## DQE
1 | Détail Quantitatif Estimatif |  |  |  | TOTAL
1 | Renouvellement des réseaux AEP Commune de PLACE - Bourg
1 | Seules les cases vertes sont à compléter
1 | Le Détail Quantitatif Estimatif sera à rendre IMPERATIVEMENT sous format Excel
1 | N° Prix | Désignation du prix | Unité | P.U. | Quantités | TOTAL | Quantités | TOTAL | Quantités | TOTAL | Quantités | TOTAL | Quantités | TOTAL
1 | 1 | TRAVAUX PRELIMINAIRES
1 | 1-01 | Installation de chantier pour travaux en tranchée y compris mise en place de signalisation temporaire et pompage temporaire | ft |  | 1 | 0 | 1 | 0 |  | 0 |  | 0 |  | 0
0 | x | Installation de chantier pour travaux sans tranchée y compris mise en place de signalisation temporaire et pompage temporaire | ft |  | 0 | 0 |  | 0 |  | 0 |  | 0 |  | 0
0 | x | Installation de chantier Amiante SS3 y compris plan de retrait | ft |  | 0 | 0 |  | 0 |  | 0 |  | 0 |  | 0
0 | x | Installation de chantier forages y compris fosses | ft |  | 0 | 0 |  | 0 |  | 0 |  | 0 |  | 0
1 | 1-02 | Etudes globales d'éxécution des travaux y compris localisation et sondages, recherche des branchements existants compris citerneaux, BAPD, siphons, relevés topographiques nécessaire à la réalisation de tous les plans d'exécution, les plans d'exécution, les arrêtés de circulations, les panneaux de chantier, les étude de sol complémentaires… | ft |  | 1 | 0 | 1 | 0 |  | 0 |  | 0 |  | 0
1 | 1-03 | Marquage / Piquetage des réseaux existants | ft |  | 1 | 0 | 1 | 0 |  | 0 |  | 0 |  | 0
0 | x | Plus value pour travaux de nuit | ft |  | 0 | 0 |  | 0 |  | 0 |  | 0 |  | 0
1 | 1-04 | Travaux ponctuels de localisation des réseaux enterrés réalisé hors et pendant chantier (Sondage) | ft |  | 1 | 0 | 1 | 0 |  | 0 |  | 0 |  | 0
1 | 1-05 | Constat d'huissiers vidéo avant travaux | ft |  | 1 | 0 | 1 | 0 |  | 0 |  | 0 |  | 0
1 |  | Sous - total TRAVAUX PRELIMINAIRES |  |  |  | 0 |  | 0 |  | 0 |  | 0 |  | 0
1
1 | 2 | RESEAU D'EAU POTABLE
1 |  | Conduite principale : Ouverture
1 |  | Terrassement
1 | 2-01 | Terrassement en tranchée | ml |  | 1100 | 0 | 1100 | 0 |  | 0 |  | 0 |  | 0
1 | 2-02 | Plus-value pour terrain rocheux | dm/m |  | 1200 | 0 | 1200 | 0 |  | 0 |  | 0 |  | 0
0 | x | Plus-value de surlargeur de tranchée pour pose en parallèle d'une conduite de refoulement, eaux usées ou réseau autre concessionnaire | ml |  | 0 | 0 |  | 0 |  | 0 |  | 0 |  | 0
0 | x | Plus value pour évacuation HAP non conforme (>50mg/kg) | m3 |  | 0 | 0 |  | 0 |  | 0 |  | 0 |  | 0
0 |  | Forage
0 | x | Forage horizontal sous ouvrages divers y compris fourreau Acier ou PEHD
0 |  | a) 150 mm | ml |  | 0 | 0 |  | 0 |  | 0 |  | 0 |  | 0
0 |  | b) 200 mm | ml |  | 0 | 0 |  | 0 |  | 0 |  | 0 |  | 0
0 |  | c) 250 mm | ml |  | 0 | 0 |  | 0 |  | 0 |  | 0 |  | 0
0 |  | d) 300 mm | ml |  | 0 | 0 |  | 0 |  | 0 |  | 0 |  | 0
0 |  | e) 400 mm | ml |  | 0 | 0 |  | 0 |  | 0 |  | 0 |  | 0
0 |  | f) 500 mm | ml |  | 0 | 0 |  | 0 |  | 0 |  | 0 |  | 0
0 |  | g) 600 mm | ml |  | 0 | 0 |  | 0 |  | 0 |  | 0 |  | 0
0 | x | Forage dirigé sous ouvrages divers y compris fourreau PEHD
0 |  | a) 150 mm | ml |  | 0 | 0 |  | 0 |  | 0 |  | 0 |  | 0
0 |  | b) 200 mm | ml |  | 0 | 0 |  | 0 |  | 0 |  | 0 |  | 0
0 |  | c) 250 mm | ml |  | 0 | 0 |  | 0 |  | 0 |  | 0 |  | 0
0 |  | d) 300 mm | ml |  | 0 | 0 |  | 0 |  | 0 |  | 0 |  | 0
0 |  | e) 400 mm | ml |  | 0 | 0 |  | 0 |  | 0 |  | 0 |  | 0
0 |  | f) 500 mm | ml |  | 0 | 0 |  | 0 |  | 0 |  | 0 |  | 0
0 |  | g) 600 mm | ml |  | 0 | 0 |  | 0 |  | 0 |  | 0 |  | 0
1 |  | Conduite principale : Canalisations et pièces
1 |  | Fourniture et pose de canalisations de conduite principale
1 | 2-03 | PEHD électrosoudable série PE 100 PN 16 bars - Diamètre int/ext
1 |  | a) 32,6/40 mm | ml |  | 170 | 0 | 170 | 0 |  | 0 |  | 0 |  | 0
0 |  | b) 40,8/50 mm | ml |  | 0 | 0 |  | 0 |  | 0 |  | 0 |  | 0
1 |  | c) 51,4/63 mm | ml |  | 150 | 0 | 150 | 0 |  | 0 |  | 0 |  | 0
0 |  | d) 61,4/75 mm | ml |  | 0 | 0 |  | 0 |  | 0 |  | 0 |  | 0
0 |  | e) 73,6/90 mm | ml |  | 0 | 0 |  | 0 |  | 0 |  | 0 |  | 0
1 |  | f) 90/110 mm | ml |  | 315 | 0 | 315 | 0 |  | 0 |  | 0 |  | 0
1 |  | g) 102,2/125 mm | ml |  | 460 | 0 | 460 | 0 |  | 0 |  | 0 |  | 0
0 |  | h) 114,6/140 mm | ml |  | 0 | 0 |  | 0 |  | 0 |  | 0 |  | 0
1 |  | i) 130,8/160 mm | ml |  | 6 | 0 | 6 | 0 |  | 0 |  | 0 |  | 0
0 |  | j) 147,2/180 mm | ml |  | 0 | 0 |  | 0 |  | 0 |  | 0 |  | 0
0 |  | k) 163,6/200 mm | ml |  | 0 | 0 |  | 0 |  | 0 |  | 0 |  | 0
0 | x | Fonte ductile de série K9 revêtue zinc-aluminium classe 40 à joint à assemblage flexible automatique - Diamètre int
0 |  | a) 60 mm | ml |  | 0 | 0 |  | 0 |  | 0 |  | 0 |  | 0
0 |  | b) 80 mm | ml |  | 0 | 0 |  | 0 |  | 0 |  | 0 |  | 0
0 |  | c) 100 mm | ml |  | 0 | 0 |  | 0 |  | 0 |  | 0 |  | 0
0 |  | d) 125 mm | ml |  | 0 | 0 |  | 0 |  | 0 |  | 0 |  | 0
0 |  | e) 150 mm | ml |  | 0 | 0 |  | 0 |  | 0 |  | 0 |  | 0
0 |  | f) 200 mm | ml |  | 0 | 0 |  | 0 |  | 0 |  | 0 |  | 0
0 |  | g) 250 mm | ml |  | 0 | 0 |  | 0 |  | 0 |  | 0 |  | 0
0 |  | h) 300 mm | ml |  | 0 | 0 |  | 0 |  | 0 |  | 0 |  | 0
0 |  | i) 350 mm | ml |  | 0 | 0 |  | 0 |  | 0 |  | 0 |  | 0
0 |  | j) 400 mm | ml |  | 0 | 0 |  | 0 |  | 0 |  | 0 |  | 0
0 |  | k) 450 mm | ml |  | 0 | 0 |  | 0 |  | 0 |  | 0 |  | 0
0 |  | l) 500 mm | ml |  | 0 | 0 |  | 0 |  | 0 |  | 0 |  | 0
0 | x | PVC série 16 bars à joint automatique - Diamètre int/ext
0 |  | a) 53,6/63 mm | ml |  | 0 | 0 |  | 0 |  | 0 |  | 0 |  | 0
0 |  | b) 64/75 mm | ml |  | 0 | 0 |  | 0 |  | 0 |  | 0 |  | 0
0 |  | c) 76,8/90 mm | ml |  | 0 | 0 |  | 0 |  | 0 |  | 0 |  | 0
0 |  | d) 93,8/110 mm | ml |  | 0 | 0 |  | 0 |  | 0 |  | 0 |  | 0
0 |  | e) 106,6/125 mm | ml |  | 0 | 0 |  | 0 |  | 0 |  | 0 |  | 0
0 |  | f) 121,4/140 mm | ml |  | 0 | 0 |  | 0 |  | 0 |  | 0 |  | 0
0 |  | i) 141/160 mm | ml |  | 0 | 0 |  | 0 |  | 0 |  | 0 |  | 0
0 |  | j) 176,2/200 mm | ml |  | 0 | 0 |  | 0 |  | 0 |  | 0 |  | 0
1 |  | Fourniture et pose en tranchée ouverte de pièces pour canalisations - PEHD
1 | 2-04 | Fourniture et pose de Té PEHD 100 - PN 16 bars électrosoudables - Diamètre ext
0 |  | a) 40 mm | u |  | 0 | 0 |  | 0 |  | 0 |  | 0 |  | 0
0 |  | b) 50 mm | u |  | 0 | 0 |  | 0 |  | 0 |  | 0 |  | 0
0 |  | c) 63 mm | u |  | 0 | 0 |  | 0 |  | 0 |  | 0 |  | 0
0 |  | d) 75 mm | u |  | 0 | 0 |  | 0 |  | 0 |  | 0 |  | 0
0 |  | e) 90 mm | u |  | 0 | 0 |  | 0 |  | 0 |  | 0 |  | 0
1 |  | f) 110 mm | u |  | 3 | 0 | 3 | 0 |  | 0 |  | 0 |  | 0
1 |  | g) 125 mm | u |  | 6 | 0 | 6 | 0 |  | 0 |  | 0 |  | 0
0 |  | h) 140 mm | u |  | 0 | 0 |  | 0 |  | 0 |  | 0 |  | 0
0 |  | i) 160 mm | u |  | 0 | 0 |  | 0 |  | 0 |  | 0 |  | 0
0 |  | j) 180 mm | u |  | 0 | 0 |  | 0 |  | 0 |  | 0 |  | 0
0 |  | k) 200 mm | u |  | 0 | 0 |  | 0 |  | 0 |  | 0 |  | 0
1 | 2-05 | Fourniture et pose de Cône ou Coude PEHD 100 - PN 16 bars électrosoudables - Diamètre ext
0 |  | a) 40 mm | u |  | 0 | 0 |  | 0 |  | 0 |  | 0 |  | 0
1 |  | b) 50 mm | u |  | 1 | 0 | 1 | 0 |  | 0 |  | 0 |  | 0
0 |  | c) 63 mm | u |  | 0 | 0 |  | 0 |  | 0 |  | 0 |  | 0
0 |  | d) 75 mm | u |  | 0 | 0 |  | 0 |  | 0 |  | 0 |  | 0
1 |  | e) 90 mm | u |  | 3 | 0 | 3 | 0 |  | 0 |  | 0 |  | 0
1 |  | f) 110 mm | u |  | 15 | 0 | 15 | 0 |  | 0 |  | 0 |  | 0
1 |  | g) 125 mm | u |  | 6 | 0 | 6 | 0 |  | 0 |  | 0 |  | 0
0 |  | h) 140 mm | u |  | 0 | 0 |  | 0 |  | 0 |  | 0 |  | 0
1 |  | i) 160 mm | u |  | 2 | 0 | 2 | 0 |  | 0 |  | 0 |  | 0
0 |  | j) 180 mm | u |  | 0 | 0 |  | 0 |  | 0 |  | 0 |  | 0
0 |  | k) 200 mm | u |  | 0 | 0 |  | 0 |  | 0 |  | 0 |  | 0
0 | x | Fourniture et pose d'un collet bride PEHD 100 - PN 16 bars électrosoudable (raccord bride, tuyau, compris manchon) - Diamètre ext
0 |  | a) 40 mm | u |  | 0 | 0 |  | 0 |  | 0 |  | 0 |  | 0
0 |  | b) 50 mm | u |  | 0 | 0 |  | 0 |  | 0 |  | 0 |  | 0
0 |  | c) 63 mm | u |  | 0 | 0 |  | 0 |  | 0 |  | 0 |  | 0
0 |  | d) 75 mm | u |  | 0 | 0 |  | 0 |  | 0 |  | 0 |  | 0
0 |  | e) 90 mm | u |  | 0 | 0 |  | 0 |  | 0 |  | 0 |  | 0
0 |  | f) 110 mm | u |  | 0 | 0 |  | 0 |  | 0 |  | 0 |  | 0
0 |  | g) 125 mm | u |  | 0 | 0 |  | 0 |  | 0 |  | 0 |  | 0
0 |  | h) 140 mm | u |  | 0 | 0 |  | 0 |  | 0 |  | 0 |  | 0
0 |  | i) 160 mm | u |  | 0 | 0 |  | 0 |  | 0 |  | 0 |  | 0
0 |  | j) 180 mm | u |  | 0 | 0 |  | 0 |  | 0 |  | 0 |  | 0
0 |  | k) 200 mm | u |  | 0 | 0 |  | 0 |  | 0 |  | 0 |  | 0
1 | 2-06 | Fourniture et pose d'un manchon de transition PEHD 100 - PN 16 bars électrosoudable autobuté et multi-matériaux - Diamètre ext PEHD/tolérance de raccordement sur existant
1 |  | a) 63/48-71 mm | u |  | 3 | 0 | 3 | 0 |  | 0 |  | 0 |  | 0
0 |  | b) 75/69-91 mm | u |  | 0 | 0 |  | 0 |  | 0 |  | 0 |  | 0
1 |  | c) 90/82-106 mm | u |  | 1 | 0 | 1 | 0 |  | 0 |  | 0 |  | 0
0 |  | d) 110/82-106 mm | u |  | 0 | 0 |  | 0 |  | 0 |  | 0 |  | 0
0 |  | e) 110/104-133 mm | u |  | 0 | 0 |  | 0 |  | 0 |  | 0 |  | 0
0 |  | f) 160/132-159 mm | u |  | 0 | 0 |  | 0 |  | 0 |  | 0 |  | 0
0 |  | g) 160/159-188 mm | u |  | 0 | 0 |  | 0 |  | 0 |  | 0 |  | 0
0 |  | h) 200/193-227 mm | u |  | 0 | 0 |  | 0 |  | 0 |  | 0 |  | 0
0 |  | i) 250/224-257 mm | u |  | 0 | 0 |  | 0 |  | 0 |  | 0 |  | 0
0 |  | j) 250/266-301 mm | u |  | 0 | 0 |  | 0 |  | 0 |  | 0 |  | 0
0 |  | Fourniture et pose en tranchée ouverte de pièces VERROUILLEE pour canalisations - FONTE
0 | x | Fourniture et pose de Té en Fonte à bride ou emboitement y compris joint - Diamètre int
0 |  | a) 60 mm | u |  | 0 | 0 |  | 0 |  | 0 |  | 0 |  | 0
0 |  | b) 80 mm | u |  | 0 | 0 |  | 0 |  | 0 |  | 0 |  | 0
0 |  | c) 100 mm | u |  | 0 | 0 |  | 0 |  | 0 |  | 0 |  | 0
0 |  | d) 125 mm | u |  | 0 | 0 |  | 0 |  | 0 |  | 0 |  | 0
0 |  | e) 150 mm | u |  | 0 | 0 |  | 0 |  | 0 |  | 0 |  | 0
0 |  | f) 200 mm | u |  | 0 | 0 |  | 0 |  | 0 |  | 0 |  | 0
0 |  | g) 250 mm | u |  | 0 | 0 |  | 0 |  | 0 |  | 0 |  | 0
0 |  | h) 300 mm | u |  | 0 | 0 |  | 0 |  | 0 |  | 0 |  | 0
0 |  | i) 350 mm | u |  | 0 | 0 |  | 0 |  | 0 |  | 0 |  | 0
0 |  | j) 400 mm | u |  | 0 | 0 |  | 0 |  | 0 |  | 0 |  | 0
0 |  | k) 450 mm | u |  | 0 | 0 |  | 0 |  | 0 |  | 0 |  | 0
0 |  | l) 500 mm | u |  | 0 | 0 |  | 0 |  | 0 |  | 0 |  | 0
0 | x | Fourniture et pose de Cône ou Coude en Fonte à bride ou emboitement y compris joint - Diamètre int
0 |  | a) 60 mm | u |  | 0 | 0 |  | 0 |  | 0 |  | 0 |  | 0
0 |  | b) 80 mm | u |  | 0 | 0 |  | 0 |  | 0 |  | 0 |  | 0
0 |  | c) 100 mm | u |  | 0 | 0 |  | 0 |  | 0 |  | 0 |  | 0
0 |  | d) 125 mm | u |  | 0 | 0 |  | 0 |  | 0 |  | 0 |  | 0
0 |  | e) 150 mm | u |  | 0 | 0 |  | 0 |  | 0 |  | 0 |  | 0
0 |  | f) 200 mm | u |  | 0 | 0 |  | 0 |  | 0 |  | 0 |  | 0
0 |  | g) 250 mm | u |  | 0 | 0 |  | 0 |  | 0 |  | 0 |  | 0
0 |  | h) 300 mm | u |  | 0 | 0 |  | 0 |  | 0 |  | 0 |  | 0
0 |  | i) 350 mm | u |  | 0 | 0 |  | 0 |  | 0 |  | 0 |  | 0
0 |  | j) 400 mm | u |  | 0 | 0 |  | 0 |  | 0 |  | 0 |  | 0
0 |  | k) 450 mm | u |  | 0 | 0 |  | 0 |  | 0 |  | 0 |  | 0
0 |  | l) 500 mm | u |  | 0 | 0 |  | 0 |  | 0 |  | 0 |  | 0
0 | x | Fourniture et pose de raccord à bride et manchon de liaison Fonte - Diamètre int
0 |  | a) 60 mm | u |  | 0 | 0 |  | 0 |  | 0 |  | 0 |  | 0
0 |  | b) 80 mm | u |  | 0 | 0 |  | 0 |  | 0 |  | 0 |  | 0
0 |  | c) 100 mm | u |  | 0 | 0 |  | 0 |  | 0 |  | 0 |  | 0
0 |  | d) 125 mm | u |  | 0 | 0 |  | 0 |  | 0 |  | 0 |  | 0
0 |  | e) 150 mm | u |  | 0 | 0 |  | 0 |  | 0 |  | 0 |  | 0
0 |  | f) 200 mm | u |  | 0 | 0 |  | 0 |  | 0 |  | 0 |  | 0
0 |  | g) 250 mm | u |  | 0 | 0 |  | 0 |  | 0 |  | 0 |  | 0
0 |  | h) 300 mm | u |  | 0 | 0 |  | 0 |  | 0 |  | 0 |  | 0
0 |  | i) 350 mm | u |  | 0 | 0 |  | 0 |  | 0 |  | 0 |  | 0
0 |  | j) 400 mm | u |  | 0 | 0 |  | 0 |  | 0 |  | 0 |  | 0
0 |  | k) 450 mm | u |  | 0 | 0 |  | 0 |  | 0 |  | 0 |  | 0
0 |  | l) 500 mm | u |  | 0 | 0 |  | 0 |  | 0 |  | 0 |  | 0
1 |  | Conduite principale : Raccordement
1 | 2-07 | Raccordement de conduite projetée sur conduite existante Fonte,PVC ou PEHD en ligne ou perpendiculaire | u |  | 5 | 0 | 5 | 0 |  | 0 |  | 0 |  | 0
0 | x | Raccordement de conduite projetée sur conduite existante Amiante Ciment en ligne ou perpendiculaire | u |  | 0 | 0 |  | 0 |  | 0 |  | 0 |  | 0
0 | x | Raccordement de conduite projetée sur puisard, borne ou poteau incendie en ligne ou perpendiculaire | u |  | 0 | 0 |  | 0 |  | 0 |  | 0 |  | 0
0 | x | Raccordement de conduite projetée sur bouche d'arrosage | u |  | 0 | 0 |  | 0 |  | 0 |  | 0 |  | 0
1 |  | Conduite principale : Robinetterie, Fontainerie et Equipement hydraulique
1 |  | Robinetterie
0 | x | Fourniture et pose d'un robinet-vanne série ronde ou ovale à Brides, série 16 bars (opercule surmoulé élastomère) y compris la bouche à clé complète réhaussable - Diamètre int
0 |  | a) 40 mm | u |  | 0 | 0 |  | 0 |  | 0 |  | 0 |  | 0
0 |  | b) 50 mm | u |  | 0 | 0 |  | 0 |  | 0 |  | 0 |  | 0
0 |  | c) 65 mm | u |  | 0 | 0 |  | 0 |  | 0 |  | 0 |  | 0
0 |  | d) 80 mm | u |  | 0 | 0 |  | 0 |  | 0 |  | 0 |  | 0
0 |  | e) 100 mm | u |  | 0 | 0 |  | 0 |  | 0 |  | 0 |  | 0
0 |  | f) 125 mm | u |  | 0 | 0 |  | 0 |  | 0 |  | 0 |  | 0
0 |  | g) 150 mm | u |  | 0 | 0 |  | 0 |  | 0 |  | 0 |  | 0
0 |  | h) 200 mm | u |  | 0 | 0 |  | 0 |  | 0 |  | 0 |  | 0
0 |  | i) 250 mm | u |  | 0 | 0 |  | 0 |  | 0 |  | 0 |  | 0
0 |  | j) 300 mm | u |  | 0 | 0 |  | 0 |  | 0 |  | 0 |  | 0
0 |  | k) 350 mm | u |  | 0 | 0 |  | 0 |  | 0 |  | 0 |  | 0
0 |  | l) 400 mm | u |  | 0 | 0 |  | 0 |  | 0 |  | 0 |  | 0
0 |  | m) 450 mm | u |  | 0 | 0 |  | 0 |  | 0 |  | 0 |  | 0
0 |  | n) 500 mm | u |  | 0 | 0 |  | 0 |  | 0 |  | 0 |  | 0
1 | 2-08 | Fourniture et pose d'un robinet-vanne série ronde ou ovale à Embout PEHD/PEHD ou à Emboitement, série 16 bars (opercule surmoulé élastomère) y compris la bouche à clé complète réhaussable - Diamètre int/ext
1 |  | a) 32/40 mm | u |  | 1 | 0 | 1 | 0 |  | 0 |  | 0 |  | 0
0 |  | b) 40/50 mm | u |  | 0 | 0 |  | 0 |  | 0 |  | 0 |  | 0
1 |  | c) 50/63 mm | u |  | 3 | 0 | 3 | 0 |  | 0 |  | 0 |  | 0
0 |  | d) 65/75 mm | u |  | 0 | 0 |  | 0 |  | 0 |  | 0 |  | 0
0 |  | e) 80/90 mm | u |  | 0 | 0 |  | 0 |  | 0 |  | 0 |  | 0
1 |  | f) 100/110 mm | u |  | 5 | 0 | 5 | 0 |  | 0 |  | 0 |  | 0
1 |  | g) 100/125 mm | u |  | 7 | 0 | 7 | 0 |  | 0 |  | 0 |  | 0
0 |  | h) 125/140 mm | u |  | 0 | 0 |  | 0 |  | 0 |  | 0 |  | 0
0 |  | i) 150/160 mm | u |  | 0 | 0 |  | 0 |  | 0 |  | 0 |  | 0
0 |  | j) 150/180 mm | u |  | 0 | 0 |  | 0 |  | 0 |  | 0 |  | 0
0 |  | k) 200/200 mm | u |  | 0 | 0 |  | 0 |  | 0 |  | 0 |  | 0
0 |  | l) 200/225 mm | u |  | 0 | 0 |  | 0 |  | 0 |  | 0 |  | 0
0 |  | m) 250/250 mm | u |  | 0 | 0 |  | 0 |  | 0 |  | 0 |  | 0
0 |  | n) 250/280 mm | u |  | 0 | 0 |  | 0 |  | 0 |  | 0 |  | 0
0 |  | o) 300/315 mm | u |  | 0 | 0 |  | 0 |  | 0 |  | 0 |  | 0
0 |  | p) 300/355 mm | u |  | 0 | 0 |  | 0 |  | 0 |  | 0 |  | 0
0 |  | q) 400/400 mm | u |  | 0 | 0 |  | 0 |  | 0 |  | 0 |  | 0
1 |  | Fontainerie
1 | 2-09 | Fourniture et pose de poteau d'incendie non-renversable sans coque composite - Diamètre int
0 |  | a) 80 mm | u |  | 0 | 0 |  | 0 |  | 0 |  | 0 |  | 0
1 |  | b) 100 mm | u |  | 2 | 0 | 2 | 0 |  | 0 |  | 0 |  | 0
0 |  | c) 150 mm | u |  | 0 | 0 |  | 0 |  | 0 |  | 0 |  | 0
0 | x | Fourniture et pose de poteau d'incendie renversable avec coque composite - Diamètre int
0 |  | a) 80 mm | u |  | 0 | 0 |  | 0 |  | 0 |  | 0 |  | 0
0 |  | b) 100 mm | u |  | 0 | 0 |  | 0 |  | 0 |  | 0 |  | 0
0 |  | c) 150 mm | u |  | 0 | 0 |  | 0 |  | 0 |  | 0 |  | 0
0 | x | Fourniture et pose d'une bouche d'incendie incongelable - Diamètre int
0 |  | a) 80 mm | u |  | 0 | 0 |  | 0 |  | 0 |  | 0 |  | 0
0 |  | b) 100 mm | u |  | 0 | 0 |  | 0 |  | 0 |  | 0 |  | 0
0 | x | Fourniture et pose d'une bouche d'arrosage incongeleable fonte DN 40 | u |  | 0 | 0 |  | 0 |  | 0 |  | 0 |  | 0
0 | x | Fourniture et pose d'une ventouse automatique triple fonction comprenant un robinet-vanne, y compris regard et tampon
0 |  | a) 50 mm | u |  | 0 | 0 |  | 0 |  | 0 |  | 0 |  | 0
0 |  | b) 80 mm | u |  | 0 | 0 |  | 0 |  | 0 |  | 0 |  | 0
0 |  | c) 100 mm | u |  | 0 | 0 |  | 0 |  | 0 |  | 0 |  | 0
0 |  | d) 200 mm | u |  | 0 | 0 |  | 0 |  | 0 |  | 0 |  | 0
1 | 2-10 | Fourniture et pose d'une ventouse automatique triple fonction à encombrement réduit enterrée
0 |  | a) 50 mm - Hauteur 500mm | u |  | 0 | 0 |  | 0 |  | 0 |  | 0 |  | 0
1 |  | b) 50 mm - Hauteur 755mm | u |  | 1 | 0 | 1 | 0 |  | 0 |  | 0 |  | 0
0 |  | c) 50 mm - Hauteur 1055mm | u |  | 0 | 0 |  | 0 |  | 0 |  | 0 |  | 0
0 | x | Fourniture et pose d'une ventouse manuelle sous regard béton | u |  | 0 | 0 |  | 0 |  | 0 |  | 0 |  | 0
1 | 2-11 | Installation de purge y compris la bouche à clé complète réhaussable | u |  | 6 | 0 | 6 | 0 |  | 0 |  | 0 |  | 0
0 |  | Equipement hydraulique
0 | x | Fourniture et pose d'une boîte à crépine avec bouchon de purge pour extraction des boues, corps en fonte, filtre à mailles d'acier inox - Diamètre int
0 |  | a) 60 mm | u |  | 0 | 0 |  | 0 |  | 0 |  | 0 |  | 0
0 |  | b) 80 mm | u |  | 0 | 0 |  | 0 |  | 0 |  | 0 |  | 0
0 |  | c) 100 mm | u |  | 0 | 0 |  | 0 |  | 0 |  | 0 |  | 0
0 |  | d) 125 mm | u |  | 0 | 0 |  | 0 |  | 0 |  | 0 |  | 0
0 |  | e) 150 mm | u |  | 0 | 0 |  | 0 |  | 0 |  | 0 |  | 0
0 |  | f) 200 mm | u |  | 0 | 0 |  | 0 |  | 0 |  | 0 |  | 0
0 |  | g) 250 mm | u |  | 0 | 0 |  | 0 |  | 0 |  | 0 |  | 0
0 |  | h) 300 mm | u |  | 0 | 0 |  | 0 |  | 0 |  | 0 |  | 0
0 | x | Fourniture et pose d'un autostabilisateur de pression amont ou aval
0 |  | a) 60 mm | u |  | 0 | 0 |  | 0 |  | 0 |  | 0 |  | 0
0 |  | b) 80 mm | u |  | 0 | 0 |  | 0 |  | 0 |  | 0 |  | 0
0 |  | c) 100 mm | u |  | 0 | 0 |  | 0 |  | 0 |  | 0 |  | 0
0 |  | d) 125 mm | u |  | 0 | 0 |  | 0 |  | 0 |  | 0 |  | 0
0 |  | e) 150 mm | u |  | 0 | 0 |  | 0 |  | 0 |  | 0 |  | 0
0 |  | f) 200 mm | u |  | 0 | 0 |  | 0 |  | 0 |  | 0 |  | 0
0 | x | Fourniture et pose d'un débitmètre électromagnétique avec joints et pièces de raccords, consoles, pattes de scellement, collier de fixation
0 |  | a) 60 mm | u |  | 0 | 0 |  | 0 |  | 0 |  | 0 |  | 0
0 |  | b) 80 mm | u |  | 0 | 0 |  | 0 |  | 0 |  | 0 |  | 0
0 |  | c) 100 mm | u |  | 0 | 0 |  | 0 |  | 0 |  | 0 |  | 0
0 |  | d) 125 mm | u |  | 0 | 0 |  | 0 |  | 0 |  | 0 |  | 0
0 |  | e) 150 mm | u |  | 0 | 0 |  | 0 |  | 0 |  | 0 |  | 0
0 |  | f) 200 mm | u |  | 0 | 0 |  | 0 |  | 0 |  | 0 |  | 0
0 |  | Fourniture et mise en place d'un coffret électrique IP66 pour installation de la télésurveillance
0 | x | Fourniture et pose d'un coffret électrique IP66 | u |  | 0 | 0 |  | 0 |  | 0 |  | 0 |  | 0
0 | x | Fourniture et pose d'étrier de protection diam 60mm galvanisé | u |  | 0 | 0 |  | 0 |  | 0 |  | 0 |  | 0
0 | x | Fourniture et pose d'une tête de pont béton | u |  | 0 | 0 |  | 0 |  | 0 |  | 0 |  | 0
1 |  | Branchement : Ouverture
1 | 2-12 | Terrassement pour tranchée de branchement | ml |  | 635 | 0 | 635 | 0 |  | 0 |  | 0 |  | 0
0 | x | Forage dirigé sous ouvrages divers y compris fourreau PEHD | ml |  | 0 | 0 |  | 0 |  | 0 |  | 0 |  | 0
0 | x | Renouvellement par extraction (tirage) | ml |  | 0 | 0 |  | 0 |  | 0 |  | 0 |  | 0
1 |  | Branchement : Canalisations et pièces
1 | 2-13 | Fourniture et pose d'un dispositif de branchement particulier sur conduite PEHD
1 |  | a) 25 mm | u |  | 54 | 0 | 54 | 0 |  | 0 |  | 0 |  | 0
1 |  | b) 32 mm | u |  | 1 | 0 | 1 | 0 |  | 0 |  | 0 |  | 0
1 |  | c) 40 mm | u |  | 2 | 0 | 2 | 0 |  | 0 |  | 0 |  | 0
0 |  | d) 50 mm | u |  | 0 | 0 |  | 0 |  | 0 |  | 0 |  | 0
0 |  | e) 63 mm | u |  | 0 | 0 |  | 0 |  | 0 |  | 0 |  | 0
0 | x | Fourniture et pose d'un dispositif de branchement particulier sur conduite PVC ou Fonte
0 |  | a) 25 mm | u |  | 0 | 0 |  | 0 |  | 0 |  | 0 |  | 0
0 |  | b) 32 mm | u |  | 0 | 0 |  | 0 |  | 0 |  | 0 |  | 0
0 |  | c) 40 mm | u |  | 0 | 0 |  | 0 |  | 0 |  | 0 |  | 0
0 |  | d) 50 mm | u |  | 0 | 0 |  | 0 |  | 0 |  | 0 |  | 0
0 |  | e) 63 mm | u |  | 0 | 0 |  | 0 |  | 0 |  | 0 |  | 0
0 | x | Fourniture et pose d'un dispositif de branchement particulier sur conduite Amiante Ciment
0 |  | a) 25 mm | u |  | 0 | 0 |  | 0 |  | 0 |  | 0 |  | 0
0 |  | b) 32 mm | u |  | 0 | 0 |  | 0 |  | 0 |  | 0 |  | 0
0 |  | c) 40 mm | u |  | 0 | 0 |  | 0 |  | 0 |  | 0 |  | 0
0 |  | d) 50 mm | u |  | 0 | 0 |  | 0 |  | 0 |  | 0 |  | 0
0 |  | e) 63 mm | u |  | 0 | 0 |  | 0 |  | 0 |  | 0 |  | 0
0 | x | Fourniture et pose de fourreau TPC - Diam ext
0 |  | a) 50 mm | ml |  | 0 | 0 |  | 0 |  | 0 |  | 0 |  | 0
0 |  | b) 63 mm | ml |  | 0 | 0 |  | 0 |  | 0 |  | 0 |  | 0
0 |  | c) 90 mm | ml |  | 0 | 0 |  | 0 |  | 0 |  | 0 |  | 0
1 | 2-14 | Fourniture et pose de canalisation PEHD électrosoudable série PE 100 PN 16 bars y compris fourreau - Diamètre int/ext
1 |  | a) 19/25 mm | ml |  | 580 | 0 | 580 | 0 |  | 0 |  | 0 |  | 0
1 |  | b) 26/32 mm | ml |  | 50 | 0 | 50 | 0 |  | 0 |  | 0 |  | 0
1 |  | c) 32,6/40 mm | ml |  | 6 | 0 | 6 | 0 |  | 0 |  | 0 |  | 0
0 |  | d) 40,8/50 mm | ml |  | 0 | 0 |  | 0 |  | 0 |  | 0 |  | 0
0 |  | e) 51,4/63 mm | ml |  | 0 | 0 |  | 0 |  | 0 |  | 0 |  | 0
1 | 2-15 | Fourniture et pose de citerneau pour compteur
1 |  | a) citerneau enterré composite avec tampon 250kN réglable Fonte ou Composite 1 à 2 compteurs | u |  | 14 | 0 | 14 | 0 |  | 0 |  | 0 |  | 0
1 |  | b) citerneau enterré composite avec tampon 250kN réglable Fonte ou Composite 3 à 5 compteurs | u |  | 1 | 0 | 1 | 0 |  | 0 |  | 0 |  | 0
0 |  | c) citerneau enterré composite avec tampon 250kN réglable Fonte ou Composite 6 à 8 compteurs | u |  | 0 | 0 |  | 0 |  | 0 |  | 0 |  | 0
0 |  | d) citerneau enterré compact avec tampon 250kN réglable Composite | u |  | 0 | 0 |  | 0 |  | 0 |  | 0 |  | 0
0 |  | e) citerneau enterré béton avec tampon 250kN réglable Fonte | u |  | 0 | 0 |  | 0 |  | 0 |  | 0 |  | 0
0 |  | f) coffret aérien mural calorifugé sur socle ou encastrable | u |  | 0 | 0 |  | 0 |  | 0 |  | 0 |  | 0
1 | 2-16 | Fourniture et pose d'une nourrice pour branchement collectif
0 |  | a) pour 2 compteurs | u |  | 0 | 0 |  | 0 |  | 0 |  | 0 |  | 0
1 |  | b) pour 3 compteurs | u |  | 1 | 0 | 1 | 0 |  | 0 |  | 0 |  | 0
0 |  | c) pour 4 compteurs | u |  | 0 | 0 |  | 0 |  | 0 |  | 0 |  | 0
0 |  | d) par compteur supplémentaire | u |  | 0 | 0 |  | 0 |  | 0 |  | 0 |  | 0
1 |  | Branchement : Raccordement
1 | 2-17 | Raccordement de branchement projeté sur compteur en extérieur | u |  | 52 | 0 | 52 | 0 |  | 0 |  | 0 |  | 0
1 | 2-18 | Raccordement de branchement projeté sur compteur en intérieur | u |  | 5 | 0 | 5 | 0 |  | 0 |  | 0 |  | 0
1 |  | Travaux spéciaux : Démolition / Dépose / Comblement - Aérien
1 |  | Démolition
0 | x | Démolition du réseau existant de toute nature sauf en fibre ciment, canalisations et ouvrages de visite y compris, évacuation des déblais dans une décharge appropriée. | ml |  | 0 | 0 |  | 0 |  | 0 |  | 0 |  | 0
0 | x | Démolition du réseau existant en fibre ciment, canalisations et ouvrages de visite y compris, pour renouvellement en lieu et place, évacuation des déblais dans une décharge appropriée - SOUS SECTION 3 | ml |  | 0 | 0 |  | 0 |  | 0 |  | 0 |  | 0
0 | x | Démolition du réseau existant en fibre ciment pour intervention ponctuelle, évacuation des déblais dans une décharge appropriée - SOUS SECTION 4 | u |  | 0 | 0 |  | 0 |  | 0 |  | 0 |  | 0
1 | 2-19 | Dépose de bouche incendie | u |  | 3 | 0 | 3 | 0 |  | 0 |  | 0 |  | 0
0 | x | Comblement de conduite à abandonner en béton fluide maigre | m3 |  | 0 | 0 |  | 0 |  | 0 |  | 0 |  | 0
1 |  | Réseau aérien
1 | 2-20 | Pose d'une canalisation provisoire "volante" rue de la Forge | ml |  | 50 | 0 | 50 | 0 |  | 0 |  | 0 |  | 0
0 | x | Fourniture et pose de fourreau acier - PEHD posé en élévation ou encorbellement | ml |  | 0 | 0 |  | 0 |  | 0 |  | 0 |  | 0
0 | x | Fourniture et pose de calorifugeage de canalisation | ml |  | 0 | 0 |  | 0 |  | 0 |  | 0 |  | 0
1 |  | Divers
1 | 2-21 | Dépose de BAC existante | u |  | 70 | 0 | 70 | 0 |  | 0 |  | 0 |  | 0
1 | 2-22 | Traversée d'un obstacle physique y compris réfection (mur, haie, clôture, …) | u |  | 17 | 0 | 17 | 0 |  | 0 |  | 0 |  | 0
0 | x | Divers 1 | u |  | 0 | 0 |  | 0 |  | 0 |  | 0 |  | 0
0 | x | Divers 2 | u |  | 0 | 0 |  | 0 |  | 0 |  | 0 |  | 0
1 |  | Remblais
0 | x | Grave Non Traitée 0/150 | m3 |  | 0 | 0 |  | 0 |  | 0 |  | 0 |  | 0
0 | x | Grave Non Traitée 0/20 | m3 |  | 0 | 0 |  | 0 |  | 0 |  | 0 |  | 0
1 | 2-23 | Grave Non Traitée 0/31,5 | m3 |  | 650 | 0 | 650 | 0 |  | 0 |  | 0 |  | 0
0 | x | Matériaux recyclés | m3 |  | 0 | 0 |  | 0 |  | 0 |  | 0 |  | 0
0 | x | Béton de tranchée | m3 |  | 0 | 0 |  | 0 |  | 0 |  | 0 |  | 0
1 |  | Sous - total RESEAU D'EAU POTABLE |  |  |  | 0 |  | 0 |  | 0 |  | 0 |  | 0
1
0 | 3 | RESEAU D'ASSAINISSEMENT - TRAVAUX EN TRANCHEE
0 |  | Collecteur : Ouverture
0 |  | Terrassement
0 | x | Terrassement en tranchée | ml |  | 0 | 0 |  | 0 |  | 0 |  | 0 |  | 0
0 | x | Plus-value pour terrain rocheux | dm/m |  | 0 | 0 |  | 0 |  | 0 |  | 0 |  | 0
0 | x | Plus-value de surlargeur de tranchée pour pose en parallèle d'une conduite de refoulement, eau potable ou réseau autre concessionnaire | ml |  | 0 | 0 |  | 0 |  | 0 |  | 0 |  | 0
0 | x | Plus value pour évacuation HAP non conforme (>50mg/kg) | m3 |  | 0 | 0 |  | 0 |  | 0 |  | 0 |  | 0
0 |  | Eclatement
0 | x | Eclatement de réseau y compris fosses | ml |  | 0 | 0 |  | 0 |  | 0 |  | 0 |  | 0
0 |  | Forage
0 | x | Forage horizontal sous ouvrages divers y compris fourreau Acier ou PEHD
0 |  | a) 150 mm | ml |  | 0 | 0 |  | 0 |  | 0 |  | 0 |  | 0
0 |  | b) 200 mm | ml |  | 0 | 0 |  | 0 |  | 0 |  | 0 |  | 0
0 |  | c) 250 mm | ml |  | 0 | 0 |  | 0 |  | 0 |  | 0 |  | 0
0 |  | d) 300 mm | ml |  | 0 | 0 |  | 0 |  | 0 |  | 0 |  | 0
0 |  | e) 400 mm | ml |  | 0 | 0 |  | 0 |  | 0 |  | 0 |  | 0
0 |  | f) 500 mm | ml |  | 0 | 0 |  | 0 |  | 0 |  | 0 |  | 0
0 |  | g) 600 mm | ml |  | 0 | 0 |  | 0 |  | 0 |  | 0 |  | 0
0 | x | Forage dirigé sous ouvrages divers y compris fourreau PEHD
0 |  | a) 150 mm | ml |  | 0 | 0 |  | 0 |  | 0 |  | 0 |  | 0
0 |  | b) 200 mm | ml |  | 0 | 0 |  | 0 |  | 0 |  | 0 |  | 0
0 |  | c) 250 mm | ml |  | 0 | 0 |  | 0 |  | 0 |  | 0 |  | 0
0 |  | d) 300 mm | ml |  | 0 | 0 |  | 0 |  | 0 |  | 0 |  | 0
0 |  | e) 400 mm | ml |  | 0 | 0 |  | 0 |  | 0 |  | 0 |  | 0
0 |  | f) 500 mm | ml |  | 0 | 0 |  | 0 |  | 0 |  | 0 |  | 0
0 |  | g) 600 mm | ml |  | 0 | 0 |  | 0 |  | 0 |  | 0 |  | 0
0 |  | Collecteur : Canalisations
0 | x | Canalisations gravitaires PVC - classe CR 16 - Diamètre ext
0 |  | a) 160 mm | ml |  | 0 | 0 |  | 0 |  | 0 |  | 0 |  | 0
0 |  | b) 200 mm | ml |  | 0 | 0 |  | 0 |  | 0 |  | 0 |  | 0
0 |  | c) 250 mm | ml |  | 0 | 0 |  | 0 |  | 0 |  | 0 |  | 0
0 |  | d) 315 mm | ml |  | 0 | 0 |  | 0 |  | 0 |  | 0 |  | 0
0 |  | e) 400 mm | ml |  | 0 | 0 |  | 0 |  | 0 |  | 0 |  | 0
0 |  | f) 500 mm | ml |  | 0 | 0 |  | 0 |  | 0 |  | 0 |  | 0
0 | x | Canalisations gravitaires PVC tri-couche compact - classe SN 12 - Diamètre ext
0 |  | a) 160 mm | ml |  | 0 | 0 |  | 0 |  | 0 |  | 0 |  | 0
0 |  | b) 200 mm | ml |  | 0 | 0 |  | 0 |  | 0 |  | 0 |  | 0
0 |  | c) 250 mm | ml |  | 0 | 0 |  | 0 |  | 0 |  | 0 |  | 0
0 |  | d) 315 mm | ml |  | 0 | 0 |  | 0 |  | 0 |  | 0 |  | 0
0 |  | e) 400 mm | ml |  | 0 | 0 |  | 0 |  | 0 |  | 0 |  | 0
0 |  | f) 500 mm | ml |  | 0 | 0 |  | 0 |  | 0 |  | 0 |  | 0
0 | x | Canalisations gravitaires PVC tri-couche compact - classe SN 16 - Diamètre ext
0 |  | a) 160 mm | ml |  | 0 | 0 |  | 0 |  | 0 |  | 0 |  | 0
0 |  | b) 200 mm | ml |  | 0 | 0 |  | 0 |  | 0 |  | 0 |  | 0
0 |  | c) 250 mm | ml |  | 0 | 0 |  | 0 |  | 0 |  | 0 |  | 0
0 |  | d) 315 mm | ml |  | 0 | 0 |  | 0 |  | 0 |  | 0 |  | 0
0 |  | e) 400 mm | ml |  | 0 | 0 |  | 0 |  | 0 |  | 0 |  | 0
0 |  | f) 500 mm | ml |  | 0 | 0 |  | 0 |  | 0 |  | 0 |  | 0
0 | x | Canalisations gravitaires PP - classe SN 12 - Diamètre ext
0 |  | a) 160 mm | ml |  | 0 | 0 |  | 0 |  | 0 |  | 0 |  | 0
0 |  | b) 200 mm | ml |  | 0 | 0 |  | 0 |  | 0 |  | 0 |  | 0
0 |  | c) 250 mm | ml |  | 0 | 0 |  | 0 |  | 0 |  | 0 |  | 0
0 |  | d) 315 mm | ml |  | 0 | 0 |  | 0 |  | 0 |  | 0 |  | 0
0 |  | e) 400 mm | ml |  | 0 | 0 |  | 0 |  | 0 |  | 0 |  | 0
0 |  | f) 500 mm | ml |  | 0 | 0 |  | 0 |  | 0 |  | 0 |  | 0
0 | x | Canalisations gravitaires PP - classe SN 16 - Diamètre ext
0 |  | a) 160 mm | ml |  | 0 | 0 |  | 0 |  | 0 |  | 0 |  | 0
0 |  | b) 200 mm | ml |  | 0 | 0 |  | 0 |  | 0 |  | 0 |  | 0
0 |  | c) 250 mm | ml |  | 0 | 0 |  | 0 |  | 0 |  | 0 |  | 0
0 |  | d) 315 mm | ml |  | 0 | 0 |  | 0 |  | 0 |  | 0 |  | 0
0 |  | e) 400 mm | ml |  | 0 | 0 |  | 0 |  | 0 |  | 0 |  | 0
0 |  | f) 500 mm | ml |  | 0 | 0 |  | 0 |  | 0 |  | 0 |  | 0
0 | x | Canalisations gravitaires PRV - classe SN10 000 - Diamètre int
0 |  | a) 150 mm | ml |  | 0 | 0 |  | 0 |  | 0 |  | 0 |  | 0
0 |  | b) 200 mm | ml |  | 0 | 0 |  | 0 |  | 0 |  | 0 |  | 0
0 |  | c) 300 mm | ml |  | 0 | 0 |  | 0 |  | 0 |  | 0 |  | 0
0 |  | d) 350 mm | ml |  | 0 | 0 |  | 0 |  | 0 |  | 0 |  | 0
0 |  | e) 400 mm | ml |  | 0 | 0 |  | 0 |  | 0 |  | 0 |  | 0
0 |  | f) 500 mm | ml |  | 0 | 0 |  | 0 |  | 0 |  | 0 |  | 0
0 | x | Canalisations gravitaires Grès - Diamètre int
0 |  | a) 150 mm | ml |  | 0 | 0 |  | 0 |  | 0 |  | 0 |  | 0
0 |  | b) 200 mm | ml |  | 0 | 0 |  | 0 |  | 0 |  | 0 |  | 0
0 |  | c) 250 mm | ml |  | 0 | 0 |  | 0 |  | 0 |  | 0 |  | 0
0 |  | d) 300 mm | ml |  | 0 | 0 |  | 0 |  | 0 |  | 0 |  | 0
0 |  | e) 400 mm | ml |  | 0 | 0 |  | 0 |  | 0 |  | 0 |  | 0
0 |  | f) 500 mm | ml |  | 0 | 0 |  | 0 |  | 0 |  | 0 |  | 0
0 | x | Canalisation gravitaire en Fonte ductile Intégral type assainissement - Diamètre int
0 |  | a) 125 mm | ml |  | 0 | 0 |  | 0 |  | 0 |  | 0 |  | 0
0 |  | b) 150 mm | ml |  | 0 | 0 |  | 0 |  | 0 |  | 0 |  | 0
0 |  | c) 200 mm | ml |  | 0 | 0 |  | 0 |  | 0 |  | 0 |  | 0
0 |  | d) 300 mm | ml |  | 0 | 0 |  | 0 |  | 0 |  | 0 |  | 0
0 |  | e) 400 mm | ml |  | 0 | 0 |  | 0 |  | 0 |  | 0 |  | 0
0 |  | f) 500 mm | ml |  | 0 | 0 |  | 0 |  | 0 |  | 0 |  | 0
0 | x | Canalisation gravitaire en Fonte ductile Intégral type "PH1" avec revêtement intérieur polyuréthane - Diamètre int
0 |  | a) 125 mm | ml |  | 0 | 0 |  | 0 |  | 0 |  | 0 |  | 0
0 |  | b) 150 mm | ml |  | 0 | 0 |  | 0 |  | 0 |  | 0 |  | 0
0 |  | c) 200 mm | ml |  | 0 | 0 |  | 0 |  | 0 |  | 0 |  | 0
0 |  | d) 300 mm | ml |  | 0 | 0 |  | 0 |  | 0 |  | 0 |  | 0
0 |  | e) 400 mm | ml |  | 0 | 0 |  | 0 |  | 0 |  | 0 |  | 0
0 |  | f) 500 mm | ml |  | 0 | 0 |  | 0 |  | 0 |  | 0 |  | 0
0 | x | Canalisations de refoulement PEHD électrosoudable série PE 100 PN 10 bars - Diamètre int/ext
0 |  | a) 79,2/90 mm | ml |  | 0 | 0 |  | 0 |  | 0 |  | 0 |  | 0
0 |  | b) 96,8/110 mm | ml |  | 0 | 0 |  | 0 |  | 0 |  | 0 |  | 0
0 |  | c) 110,2/125 mm | ml |  | 0 | 0 |  | 0 |  | 0 |  | 0 |  | 0
0 |  | d) 123,4/140 mm | ml |  | 0 | 0 |  | 0 |  | 0 |  | 0 |  | 0
0 |  | e) 141/160 mm | ml |  | 0 | 0 |  | 0 |  | 0 |  | 0 |  | 0
0 |  | f) 158,6/180 mm | ml |  | 0 | 0 |  | 0 |  | 0 |  | 0 |  | 0
0 |  | g) 176,2/200 mm | ml |  | 0 | 0 |  | 0 |  | 0 |  | 0 |  | 0
0 |  | h) 198,4/225 mm | ml |  | 0 | 0 |  | 0 |  | 0 |  | 0 |  | 0
0 |  | i) 220,4/250 mm | ml |  | 0 | 0 |  | 0 |  | 0 |  | 0 |  | 0
0 | x | Canalisations de refoulement PEHD électrosoudable série PE 100 PN 16 bars - Diamètre int/ext
0 |  | a) 40,8/50 mm | ml |  | 0 | 0 |  | 0 |  | 0 |  | 0 |  | 0
0 |  | b) 51,4/63 mm | ml |  | 0 | 0 |  | 0 |  | 0 |  | 0 |  | 0
0 |  | c) 61,4/75 mm | ml |  | 0 | 0 |  | 0 |  | 0 |  | 0 |  | 0
0 |  | d) 73,6/90 mm | ml |  | 0 | 0 |  | 0 |  | 0 |  | 0 |  | 0
0 |  | e) 90/110 mm | ml |  | 0 | 0 |  | 0 |  | 0 |  | 0 |  | 0
0 |  | f) 102,2/125 mm | ml |  | 0 | 0 |  | 0 |  | 0 |  | 0 |  | 0
0 |  | g) 114,6/140 mm | ml |  | 0 | 0 |  | 0 |  | 0 |  | 0 |  | 0
0 |  | h) 130,8/160 mm | ml |  | 0 | 0 |  | 0 |  | 0 |  | 0 |  | 0
0 |  | i) 147,2/180 mm | ml |  | 0 | 0 |  | 0 |  | 0 |  | 0 |  | 0
0 |  | j) 163,6/200 mm | ml |  | 0 | 0 |  | 0 |  | 0 |  | 0 |  | 0
0 |  | k) 184/225 mm | ml |  | 0 | 0 |  | 0 |  | 0 |  | 0 |  | 0
0 |  | l) 204,6/250 mm | ml |  | 0 | 0 |  | 0 |  | 0 |  | 0 |  | 0
0 |  | Collecteur : Ouvrages de visite y compris tampon
0 | x | Regard Béton | u |  | 0 | 0 |  | 0 |  | 0 |  | 0 |  | 0
0 | x | Regard Béton traité anti-acide et sulfures | u |  | 0 | 0 |  | 0 |  | 0 |  | 0 |  | 0
0 | x | Regard PP Ø 1000 | u |  | 0 | 0 |  | 0 |  | 0 |  | 0 |  | 0
0 | x | Regard PP Ø 800 | u |  | 0 | 0 |  | 0 |  | 0 |  | 0 |  | 0
0 | x | Regard PP Ø 600 | u |  | 0 | 0 |  | 0 |  | 0 |  | 0 |  | 0
0 | x | Regard PRV | u |  | 0 | 0 |  | 0 |  | 0 |  | 0 |  | 0
0 | x | Té de visite en PRV | u |  | 0 | 0 |  | 0 |  | 0 |  | 0 |  | 0
0 | x | Regard Grès | u |  | 0 | 0 |  | 0 |  | 0 |  | 0 |  | 0
0 | x | Té de visite en Grès | u |  | 0 | 0 |  | 0 |  | 0 |  | 0 |  | 0
0 |  | Collecteur : Ouvrages annexes
0 | x | Dégagement, mise à niveau et changement de tampon | u |  | 0 | 0 |  | 0 |  | 0 |  | 0 |  | 0
0 | x | Fourniture et pose d'un mât de ventilation galvanisée laqué - 5m | u |  | 0 | 0 |  | 0 |  | 0 |  | 0 |  | 0
0 | x | Fourniture et mise en place d'un clapet anti-retour (battant, bec de canard) | u |  | 0 | 0 |  | 0 |  | 0 |  | 0 |  | 0
0 |  | Collecteur : Raccordement
0 | x | Raccordement de collecteur sur regard ou réseau existant | u |  | 0 | 0 |  | 0 |  | 0 |  | 0 |  | 0
0 | x | Création d'une chute accompagnée par l'intérieur | u |  | 0 | 0 |  | 0 |  | 0 |  | 0 |  | 0
0 | x | Création d'une chute accompagnée par l'extérieur | u |  | 0 | 0 |  | 0 |  | 0 |  | 0 |  | 0
0 |  | Equipement hydraulique
0 | x | Fourniture et pose d'une ventouse automatique triple fonction comprenant un robinet-vanne, y compris regard et tampon. | u |  | 0 | 0 |  | 0 |  | 0 |  | 0 |  | 0
0 | x | Fourniture et pose d'une ventouse automatique triple fonction à encombrement réduit enterrée | u |  | 0 | 0 |  | 0 |  | 0 |  | 0 |  | 0
0 | x | Installation de purge y compris la bouche à clé complète réhaussable | u |  | 0 | 0 |  | 0 |  | 0 |  | 0 |  | 0
0 | x | Fourniture et pose d'un débitmètre électromagnétique avec joints et pièces de raccords, consoles, pattes de scellement, collier de fixation | u |  | 0 | 0 |  | 0 |  | 0 |  | 0 |  | 0
0 |  | Branchement : Ouverture
0 | x | Terrassement pour tranchée de branchement | ml |  | 0 | 0 |  | 0 |  | 0 |  | 0 |  | 0
0 | x | Forage dirigé sous ouvrages divers y compris fourreau PEHD | ml |  | 0 | 0 |  | 0 |  | 0 |  | 0 |  | 0
0 |  | Branchement : Canalisations et pièces
0 | x | Fourniture et pose en tranchée ouverte de culotte, raccord de piquage compris les joints et toutes sujétions sur collecteur
0 |  | a) PVC - CR8 / SDR 34 - Standard ou PVC tri-couche Compact | u |  | 0 | 0 |  | 0 |  | 0 |  | 0 |  | 0
0 |  | b) PP - classe SN 10 | u |  | 0 | 0 |  | 0 |  | 0 |  | 0 |  | 0
0 |  | c) PRV & PRV/PP - SN 5000 | u |  | 0 | 0 |  | 0 |  | 0 |  | 0 |  | 0
0 |  | d) Grès | u |  | 0 | 0 |  | 0 |  | 0 |  | 0 |  | 0
0 |  | e) Fonte ductile Intégral | u |  | 0 | 0 |  | 0 |  | 0 |  | 0 |  | 0
0 |  | f) Fonte ductile Intégral type "PH1" avec revêtement intérieur polyuréthane | u |  | 0 | 0 |  | 0 |  | 0 |  | 0 |  | 0
0 |  | Fourniture et pose de canalisation de branchement
0 | x | PVC - classe CR 16 - Diamètre ext
0 |  | a) 125 mm | ml |  | 0 | 0 |  | 0 |  | 0 |  | 0 |  | 0
0 |  | b) 160 mm | ml |  | 0 | 0 |  | 0 |  | 0 |  | 0 |  | 0
0 |  | c) 200 mm | ml |  | 0 | 0 |  | 0 |  | 0 |  | 0 |  | 0
0 | x | PVC tri-couche compact - classe CR 12 - Diamètre ext
0 |  | a) 125 mm | ml |  | 0 | 0 |  | 0 |  | 0 |  | 0 |  | 0
0 |  | b) 160 mm | ml |  | 0 | 0 |  | 0 |  | 0 |  | 0 |  | 0
0 |  | c) 200 mm | ml |  | 0 | 0 |  | 0 |  | 0 |  | 0 |  | 0
0 | x | PVC tri-couche compact - classe CR 16 - Diamètre ext
0 |  | a) 125 mm | ml |  | 0 | 0 |  | 0 |  | 0 |  | 0 |  | 0
0 |  | b) 160 mm | ml |  | 0 | 0 |  | 0 |  | 0 |  | 0 |  | 0
0 |  | c) 200 mm | ml |  | 0 | 0 |  | 0 |  | 0 |  | 0 |  | 0
0 | x | PP - classe SN 10 - Diamètre ext
0 |  | a) 125 mm | ml |  | 0 | 0 |  | 0 |  | 0 |  | 0 |  | 0
0 |  | b) 160 mm | ml |  | 0 | 0 |  | 0 |  | 0 |  | 0 |  | 0
0 |  | c) 200 mm | ml |  | 0 | 0 |  | 0 |  | 0 |  | 0 |  | 0
0 | x | PP - classe SN 16 - Diamètre ext
0 |  | a) 125 mm | ml |  | 0 | 0 |  | 0 |  | 0 |  | 0 |  | 0
0 |  | b) 160 mm | ml |  | 0 | 0 |  | 0 |  | 0 |  | 0 |  | 0
0 |  | c) 200 mm | ml |  | 0 | 0 |  | 0 |  | 0 |  | 0 |  | 0
0 | x | PRV - classe SN10 000 - Diamètre int
0 |  | a) 150 mm | ml |  | 0 | 0 |  | 0 |  | 0 |  | 0 |  | 0
0 |  | b) 200 mm | ml |  | 0 | 0 |  | 0 |  | 0 |  | 0 |  | 0
0 | x | Grès - Diamètre int
0 |  | a) 150 mm | ml |  | 0 | 0 |  | 0 |  | 0 |  | 0 |  | 0
0 |  | b) 200 mm | ml |  | 0 | 0 |  | 0 |  | 0 |  | 0 |  | 0
0 |  | Branchement : Ouvrages de visite y compris tampon
0 | x | Fourniture et pose de regard de façade PVC ou PP étanche lestée, de section circulaire de 250 mm de diamètre - Cheminée de couleur orange / marron - Diamètre 125 / 160 / 200 | u |  | 0 | 0 |  | 0 |  | 0 |  | 0 |  | 0
0 | x | Fourniture et pose de regard de façade PVC ou PP étanche lestée, de section circulaire de 315 mm de diamètre - Cheminée de couleur orange / marron - Diamètre 125 / 160 / 200 | u |  | 0 | 0 |  | 0 |  | 0 |  | 0 |  | 0
0 | x | Fourniture et pose de regard de façade étanche lestée 3 entrées et 1 sortie, de section circulaire de 315 mm de diamètre - Cheminée de couleur marron - Diamètre 125 / 160 | u |  | 0 | 0 |  | 0 |  | 0 |  | 0 |  | 0
0 | x | Fourniture et pose d'un tabouret disconnecteur, de section circulaire de 315 mm de diamètre - Cheminée de couleur marron - Diamètre 125 / 160 | u |  | 0 | 0 |  | 0 |  | 0 |  | 0 |  | 0
0 | x | Fourniture et pose de siphon dans regard béton et tampon fonte - Diamètre 125 / 160 | u |  | 0 | 0 |  | 0 |  | 0 |  | 0 |  | 0
0 |  | Branchement : Raccordement
0 | x | Raccordement sur collecteur/ regard/ branchement existant | u |  | 0 | 0 |  | 0 |  | 0 |  | 0 |  | 0
0 |  | Démolition / Dépose / Comblement
0 | x | Démolition du réseau existant de toute nature sauf en fibre ciment, canalisations et ouvrages de visite y compris, évacuation des déblais dans une décharge appropriée. | ml |  | 0 | 0 |  | 0 |  | 0 |  | 0 |  | 0
0 | x | Démolition du réseau existant en fibre ciment, canalisations et ouvrages de visite y compris, pour renouvellement en lieu et place, évacuation des déblais dans une décharge appropriée - SOUS SECTION 3 | ml |  | 0 | 0 |  | 0 |  | 0 |  | 0 |  | 0
0 | x | Démolition du réseau existant en fibre ciment pour intervention ponctuelle, évacuation des déblais dans une décharge appropriée - SOUS SECTION 4 | u |  | 0 | 0 |  | 0 |  | 0 |  | 0 |  | 0
0 | x | Démolition de regard ponctuellement et comblement | u |  | 0 | 0 |  | 0 |  | 0 |  | 0 |  | 0
0 | x | Comblement de conduite à abandonner en béton fluide maigre | m3 |  | 0 | 0 |  | 0 |  | 0 |  | 0 |  | 0
0 |  | Divers
0 | x | Traversée d'un obstacle physique y compris réfection (mur, haie, clôture, …) | u |  | 0 | 0 |  | 0 |  | 0 |  | 0 |  | 0
0 | x | Divers 1 | u |  | 0 | 0 |  | 0 |  | 0 |  | 0 |  | 0
0 | x | Divers 2 | u |  | 0 | 0 |  | 0 |  | 0 |  | 0 |  | 0
0 |  | Remblai
0 | x | Grave Non Traitée 0/150 | m3 |  | 0 | 0 |  | 0 |  | 0 |  | 0 |  | 0
0 | x | Grave Non Traitée 0/20 | m3 |  | 0 | 0 |  | 0 |  | 0 |  | 0 |  | 0
0 | x | Grave Non Traitée 0/31,5 | m3 |  | 0 | 0 |  | 0 |  | 0 |  | 0 |  | 0
0 | x | Matériaux recyclés | m3 |  | 0 | 0 |  | 0 |  | 0 |  | 0 |  | 0
0 | x | Béton de tranchée | m3 |  | 0 | 0 |  | 0 |  | 0 |  | 0 |  | 0
0 |  | Sous - total RESEAU D'ASSAINISSEMENT - TRAVAUX EN TRANCHEE |  |  |  | 0 |  | 0 |  | 0 |  | 0 |  | 0
0
0 | 4 | RESEAU D'ASSAINISSEMENT TRAVAUX SANS TRANCHEE
0 |  | ITV préparatoire
0 | x | a) collecteur | ml |  | 0 | 0 |  | 0 |  | 0 |  | 0 |  | 0
0 | x | b) branchement | ml |  | 0 | 0 |  | 0 |  | 0 |  | 0 |  | 0
0 |  | Chemisage
0 | x | Chemisage continu d'une canalisation y compris hydrocurage, préparation du réseau et ré-ouverture des branchements- FEUTRE
0 |  | a) collecteur | ml |  | 0 | 0 |  | 0 |  | 0 |  | 0 |  | 0
0 |  | b) branchement | ml |  | 0 | 0 |  | 0 |  | 0 |  | 0 |  | 0
0 | x | Chemisage continu d'une canalisation y compris hydrocurage, préparation du réseau et ré-ouverture des branchements - FIBRE DE VERRE
0 |  | a) collecteur | ml |  | 0 | 0 |  | 0 |  | 0 |  | 0 |  | 0
0 |  | b) branchement | ml |  | 0 | 0 |  | 0 |  | 0 |  | 0 |  | 0
0 |  | Travaux ponctuels
0 | x | Reprise d'étanchéité au droit des raccordements (manchette + tophat) | u |  | 0 | 0 |  | 0 |  | 0 |  | 0 |  | 0
0 | x | Réhabilitation par manchette souple (80cm) - FIBRE DE VERRE | u |  | 0 | 0 |  | 0 |  | 0 |  | 0 |  | 0
0 | x | Réhabilitation par manchette rigide (45cm) ou manchette d'extrémité (25 à 30cm) - INOX | u |  | 0 | 0 |  | 0 |  | 0 |  | 0 |  | 0
0 | x | Etanchement et protection d'un regard de visite | u |  | 0 | 0 |  | 0 |  | 0 |  | 0 |  | 0
0 |  | Divers
0 | x | Réhabilitation par robot multifonction (cas particuliers) | 1/2 j |  | 0 | 0 |  | 0 |  | 0 |  | 0 |  | 0
0 |  | Sous - total RESEAU D'ASSAINISSEMENT TRAVAUX SANS TRANCHEE |  |  |  | 0 |  | 0 |  | 0 |  | 0 |  | 0
0
0 | 5 | RESEAU D'ASSAINISSEMENT TRAVAUX PONCTUELS EN TRANCHEE
0 |  | Terrassements et remplacement d'une canalisation
0 | x | Longueur inférieur ou égale à 3 ml - PVC, PVC Compact ou PP | u |  | 0 | 0 |  | 0 |  | 0 |  | 0 |  | 0
0 | x | Longueur inférieur comprise entre 3 ml et 6ml - PVC, PVC Compact ou PP | u |  | 0 | 0 |  | 0 |  | 0 |  | 0 |  | 0
0 |  | Travaux sur ouvrages
0 | x | Remplacement d'un regard de visite existant en PP | u |  | 0 | 0 |  | 0 |  | 0 |  | 0 |  | 0
0 | x | Reprise de cunette de regard | u |  | 0 | 0 |  | 0 |  | 0 |  | 0 |  | 0
0 | x | Reprise de raccordement de canalisation de branchement existant sur collecteur en cours de réhabilitation par l'extérieur | u |  | 0 | 0 |  | 0 |  | 0 |  | 0 |  | 0
0 | x | Reprise de raccordement de canalisation de branchement existant sur collecteur existant (changement de culotte, remplacement d'un regard borgne), Ø intérieur équivalent à l'existant | u |  | 0 | 0 |  | 0 |  | 0 |  | 0 |  | 0
0 | x | Fourniture et pose de regard de façade étanche sur branchement particulier existant, de section circulaire de 250 ou 315 mm de diamètre, pour toute profondeur (compris dépose si existant) | u |  | 0 | 0 |  | 0 |  | 0 |  | 0 |  | 0
0 |  | Sous - total RESEAU D'ASSAINISSEMENT TRAVAUX PONCTUELS EN TRANCHEE |  |  |  | 0 |  | 0 |  | 0 |  | 0 |  | 0
0
0 | 6 | DIVERS
0 | x | Divers 1 | u |  | 0 | 0 |  | 0 |  | 0 |  | 0 |  | 0
0 | x | Divers 2 | u |  | 0 | 0 |  | 0 |  | 0 |  | 0 |  | 0
0 | x | Divers 3 | u |  | 0 | 0 |  | 0 |  | 0 |  | 0 |  | 0
0 | x | Divers 4 | u |  | 0 | 0 |  | 0 |  | 0 |  | 0 |  | 0
0 | x | Divers 5 | u |  | 0 | 0 |  | 0 |  | 0 |  | 0 |  | 0
0 | x | Divers 6 | u |  | 0 | 0 |  | 0 |  | 0 |  | 0 |  | 0
0 | x | Divers 7 | u |  | 0 | 0 |  | 0 |  | 0 |  | 0 |  | 0
0 |  | Sous - total RESEAU D'ASSAINISSEMENT TRAVAUX PONCTUELS EN TRANCHEE |  |  |  | 0 |  | 0 |  | 0 |  | 0 |  | 0
0
1 | 3 | REFECTION - DIVERS
1 |  | Voirie
0 | x | Réfection provisoire - Bi-couche | m² |  | 0 | 0 |  | 0 |  | 0 |  | 0 |  | 0
0 | x | Réfection provisoire - Enrobés à froid | m² |  | 0 | 0 |  | 0 |  | 0 |  | 0 |  | 0
1 | 3-01 | Réfection définitive - Bi-couche | m² |  | 650 | 0 | 650 | 0 |  | 0 |  | 0 |  | 0
0 | x | Réfection définitive - Tri-couche | m² |  | 0 | 0 |  | 0 |  | 0 |  | 0 |  | 0
0 | x | Réfection définitive - Grave Bitume 0/14 | m² |  | 0 | 0 |  | 0 |  | 0 |  | 0 |  | 0
0 | x | Réfection définitive - Grave Bitume 0/14 sur 12cm + Enrobés à chaud 0/10 sur 8cm | m² |  | 0 | 0 |  | 0 |  | 0 |  | 0 |  | 0
0 | x | Réfection définitive - Enrobés à chaud 0/10 sur 8cm | m² |  | 0 | 0 |  | 0 |  | 0 |  | 0 |  | 0
1 | 3-02 | Réfection définitive - Enrobés à chaud 0/10 sur 6cm | m² |  | 1100 | 0 | 1100 | 0 |  | 0 |  | 0 |  | 0
0 | x | Réfection définitive - Enrobés à chaud 0/6 sur 8cm | m² |  | 0 | 0 |  | 0 |  | 0 |  | 0 |  | 0
0 | x | Réfection définitive - Enrobés à chaud 0/6 sur 6cm | m² |  | 0 | 0 |  | 0 |  | 0 |  | 0 |  | 0
1 | 3-03 | Réfection définitive de chainettes pavées | m² |  | 20 | 0 | 20 | 0 |  | 0 |  | 0 |  | 0
0 | x | Réfection définitive de dallage en béton désactivé | m² |  | 0 | 0 |  | 0 |  | 0 |  | 0 |  | 0
0 | x | Réfection définitive de surface sablée | m² |  | 0 | 0 |  | 0 |  | 0 |  | 0 |  | 0
0 | x | Réfection d'accotement, fossé, talus | ml |  | 0 | 0 |  | 0 |  | 0 |  | 0 |  | 0
1 | 3-04 | Réfection de parcelle privative (espaces verts, pavés, graviers, enrobé, ...) | ml |  | 200 | 0 | 200 | 0 |  | 0 |  | 0 |  | 0
0 | x | Réfection de parcelle agricole | ml |  | 0 | 0 |  | 0 |  | 0 |  | 0 |  | 0
1 |  | Maçonnerie
1 | 3-05 | Dépose et repose de caniveaux et bordures en béton et granit y compris fourniture si nécessaire | ml |  | 57 | 0 | 57 | 0 |  | 0 |  | 0 |  | 0
1 |  | Marquage au sol
1 | 3-06 | Réfection de marquage au sol en résine à froid | ft |  | 1 | 0 | 1 | 0 |  | 0 |  | 0 |  | 0
1 |  | Sous - total REFECTION - DIVERS |  |  |  | 0 |  | 0 |  | 0 |  | 0 |  | 0
1
1 | 4 | CONTRÔLE & DOE
1 | 4-01 | Essais pression, désinfection et frais d'analyse bactériologique | ft |  | 4 | 0 | 4 | 0 |  | 0 |  | 0 |  | 0
0 | x | Contrôle de compactage | u |  | 0 | 0 |  | 0 |  | 0 |  | 0 |  | 0
0 | x | ITV sur réseau neuf | ml |  | 0 | 0 |  | 0 |  | 0 |  | 0 |  | 0
0 | x | Essai pression des canalisations y compris branchements | ml |  | 0 | 0 |  | 0 |  | 0 |  | 0 |  | 0
0 | x | Essai pression des ouvrages de visite (regard, tabourets,…) | u |  | 0 | 0 |  | 0 |  | 0 |  | 0 |  | 0
1 | 4-02 | Réalisation du DOE et plan de récolement | ft |  | 1 | 0 | 1 | 0 |  | 0 |  | 0 |  | 0
1 |  | Sous - total CONTRÔLE & DOE |  |  |  | 0 |  | 0 |  | 0 |  | 0 |  | 0
1
1 |  |  |  |  | Total H.T. | 0 |  | 0 |  | 0 |  | 0 |  | 0
1 |  |  |  |  | TVA 20% | 0 |  | 0 |  | 0 |  | 0 |  | 0
1 |  |  |  |  | Total TTC | 0 |  | 0 |  | 0 |  | 0 |  | 0
1
1

## BPU
1 | Bordereau de Prix Unitaires
1 | Renouvellement des réseaux AEP Commune de PLACE - Bourg
1 | Les cases vertes sont complétées automatiquement depuis les PU appliqués au DQE
1 | Le Borderau de prix Unitaires sera à rendre IMPERATIVEMENT sous format Excel
1 | N° Prix | Désignation du prix | Unité | P.U.
1 | 1 | TRAVAUX PRELIMINAIRES
1 | 1-01 | Installation de chantier pour travaux en tranchée y compris mise en place de signalisation temporaire et pompage temporaire
1 |  | Ce prix rémunère, forfaitairement, l'installation de chantier, comprenant : > l'amené et le repli du matériel, les frais d'installation de chantier, > les panneaux de renseignement de l'entreprise, > les aménagements des terrains et la réalisation des accès au chantier > la fourniture et les frais d'installation des ateliers, des entrepôts, des bureaux, des aires de stockage, des engins de levage et de manutention, et de tout le matériel, nécessaire à l'exécution des travaux tels que camions, grue, etc... > les branchements aux réseaux divers et les consommations d'eau, d'électricité, de téléphone, etc... > les frais nécessaires à l'assainissement de la base de vie, > les frais de nettoyage et d'entretien pendant toute la durée des travaux de l'ensemble des installations, y compris des accès, > les clôtures des installations de la base de vie quelques soient leurs longueurs, ainsi que les barrières de chantiers, > la signalisation de chantier, la déviation si nécessaire, > les frais de gardiennage, de signalisation et de balisage des installations, > l'enlèvement en fin de chantier ou en cours de chantier pour les installations partielles de tout le matériel, des matériaux en excédent et la remise en état des lieux, > la location des baraques nécessaires au personnel de l'entreprise, > la dépose et repose du mobilier urbain > toute signalisation temporaire de chantier en concertation avec les services publics (panneaux, feux tricolores, séparateurs de voie, ...) Il ne sera compté qu'une seule installation par site , même en cas d'interruption du chantier. Elle sera réglée à 60% lors de l'amenée et 40% au repli. Ce montant ne peut excéder 5% de la globalité du marché. Le Forfait : | ft | 0
0 | x | Installation de chantier pour travaux sans tranchée y compris mise en place de signalisation temporaire et pompage temporaire
0 |  | Ce prix comprend toutes les sujétions, fournitures et mise en œuvre nécessaires à l'installation du matériel de chemisage et notamment : > la signalisation de chantier, la déviation si nécessaire, > les mises en station du matériel et son repli, > la réalisation d'une plateforme de travail nécessaire pour le stockage du matériel spécifique pour l'atelier de réhabilitation, > les coûts énergétiques nécessaire aux prestations de réhabilitation du collecteur. Il ne sera compté qu'une seule installation par site , même en cas d'interruption du chantier. Elle sera réglée à 60% lors de l'amenée et 40% au repli. Ce montant ne peut excéder 5% de la globalité du marché. Le Forfait : | ft | 0
0 | x | Installation de chantier Amiante SS3 y compris plan de retrait
0 |  | Ce prix rémunère: > Installation de la base vie spécifique pour la durée du chantier, > Tout équipement de protection nécessaire aux travaux, > Fourniture du plan de retrait au format papier pour avis à l'inspection du travail (CRAM), l'OPPBTP, médecine du travail, délégué du personnel, MO, Moe et sa validation Le Forfait : | ft | 0
0 | x | Installation de chantier forages y compris fosses
0 |  | Ce prix rémunère, forfaitairement, l'installation de chantier, comprenant : > l'amené et le repli du matériel, les frais d'installation de chantier, > les panneaux de renseignement de l'entreprise, > les aménagements des terrains et la réalisation des accès au chantier > la fourniture et les frais d'installation des ateliers, des entrepôts, des bureaux, des aires de stockage, des engins de levage et de manutention, et de tout le matériel, nécessaire à l'exécution des travaux tels que camions, grue, etc... > les branchements aux réseaux divers et les consommations d'eau, d'électricité, de téléphone, etc... > les frais nécessaires à l'assainissement de la base de vie, > les frais de nettoyage et d'entretien pendant toute la durée des travaux de l'ensemble des installations, y compris des accès, > les clôtures des installations de la base de vie quelques soient leurs longueurs, ainsi que les barrières de chantiers, > la signalisation de chantier, la déviation si nécessaire, > les frais de gardiennage, de signalisation et de balisage des installations, > l'enlèvement en fin de chantier ou en cours de chantier pour les installations partielles de tout le matériel, des matériaux en excédent et la remise en état des lieux, > la location des baraques nécessaires au personnel de l'entreprise, > la dépose et repose du mobilier urbain > toute signalisation temporaire de chantier en concertation avec les services publics (panneaux, feux tricolores, séparateurs de voie, ...) > le transport, la location et le repliement du matériel de forage, > les fouilles nécessaire à l'implantation de la foreuse. Le Forfait : | ft | 0
1 | 1-02 | Etudes globales d'éxécution des travaux y compris localisation et sondages, recherche des branchements existants compris citerneaux, BAPD, siphons, relevés topographiques nécessaire à la réalisation de tous les plans d'exécution, les plans d'exécution, les arrêtés de circulations, les panneaux de chantier, les étude de sol complémentaires…
1 |  | Ce prix comprend: > localisation et recherche des branchements et ouvrages > La réalisation du plan d'exécution Ce plan EXE sera soumis à l'approbation de la maitrise d'œuvre et comprendra : > la réalisation d'un relevé topographique si nécessaire > plan d'exécution détaillé en X,Y et Z > profil en long en X,Y et Z > coupe des ouvrages spéciaux (regard brise charge, regard en chute, ventouse, clapet…) > réalisation des plans de signalisation, circulation et déviation > fourniture de l'ensemble des documents au format informatique (DWG. et PDF.) ainsi qu'au format papier en deux exemplaires > note de calcul du ferraillage, du lestage et du maintien des ouvrages… Le Forfait : | ft | 0
1 | 1-03 | Marquage / Piquetage des réseaux existants
1 |  | Ce prix rémunère la réalisation des sondages des réseaux existants au niveau des points importants du chantier : > l'implantation et piquetage du réseau selon le plan fourni des DICT ou les plans fournis par l'entreprise de détection en classe A > l'implantation devra être précise et correspondre aux DICT ou au plan de détection et le piquetage devra être conforme à la classe A > le marquage au sol par le biais de bombes de couleur de l'ensemble des réseaux existants autour de la zone travaux et la réalisation d'une note de synthèse > la réalisation d'un PV de marquage / piquetage signé de l'entreprise, du MOA et du MOE Le Forfait : | ft | 0
0 | x | Plus value pour travaux de nuit
0 |  | Le prix s'appliquera pour des travaux nécessitant la présence de travailleurs dans le créneau horaire 21h-6h pour tout dimensionnement d'équipe, par nuit et par chantier. Le Forfait : | ft | 0
1 | 1-04 | Travaux ponctuels de localisation des réseaux enterrés réalisé hors et pendant chantier (Sondage)
1 |  | Ce prix ne sera applicable que suite à la détection des réseaux classé en B ou C, il rémunère: > l'amenée et le replis d'engins de chantiers > la matériel et la main d'œuvre nécessaire > les fosses de repérage > la localisation de réseau selon le guide technique d'inspection des réseaux existants > le marquage et piquetage du réseau localisé > la remise en état idem existant Le Forfait : | ft | 0
1 | 1-05 | Constat d'huissiers vidéo avant travaux
1 |  | Ce prix rémunère, forfaitairement, l'établissement d'un constat d'huissier vidéo avant travaux, concernant tout l'environnement susceptible d'être intéressé par le déroulement du chantier (voirie, réseaux, propriétés privées, espaces verts...) > ce constat sera réalisé à la charge de l’entreprise > fourniture du constat d'huissier au format informatique au MOE et MOA Le Forfait : | ft | 0
1
1 | 2 | RESEAU D'EAU POTABLE
1 |  | Conduite principale : Ouverture
1 |  | Terrassement
1 | 2-01 | Terrassement en tranchée
1 |  | Ce prix rémunère : > le découpage à la scie du revêtement, > la dépose et l'évacuation de tout revêtement de surface (gravier, bi-couche, enrobé, pavés, ...) > la dépose et repose de tout mobilier urbains (panneaux, bancs, poubelles, ...), > la fouille en terrain de toute nature, y compris la vase ou le rocher, à la profondeur nécessaire pour que, compte tenu de l'épaisseur des tuyaux et du lit de pose, le fil d'eau des canalisations soit aux altimétries fixées par les profils en long et vue en plan, avec tous les moyens nécessaire (main, mini-pelle, pelle, aspiratrice, ...) > le rejet sur berge, mise en dépôt provisoire des déblais réutilisables, > le dressement des parois, dressement et nivellement du fond de fouille, d'après les pentes indiquées au profil en long du projet, > le détournement ou l'épuisement des eaux pluviales, eaux usées ou d'infiltration de quelque provenance et importance qu'elles soient, > l'entretien du fond et des parois, avant la pose des tuyaux, > l'étaiement éventuel en vue d'assurer la sécurité du personnel conformément au fascicule 70-1 du CCTG, > le blindage nécessaire pour tout terassement supérieur à 1,30m de profondeur, > la protection mécanique ou le maintient mécanique des réseaux existants enterrés y compris la remise en place de grillage avertisseur adapté, > les dispositifs de sécurité, gardiennage, éclairage, mesures nécessaires pour assurer la circulation et les accès aux propriétés riveraines, conservation des piquets et repères, > l'évacuation des déblais non réutilisés, > la reconstruction des branchements ou ouvrages d'assainissement détruits lors du terrassement, > la fourniture et le fonctionnement de tous les matériels nécessaires à la sécurité du personnel, > la fourniture et la mise en place du lit de pose constitué de gravillon 10/20, de sable de concassage 0/2 ou 0/4 sur 0,10m > l'enrobage des canalisations jusqu'à 0,20m au-dessus de la génératrice supérieure. Sable de concassage 0/2, 0/4 ou graviers > le stockage temporaire des matériaux d'excavation, et la remise en œuvre de GNT 0/20 (ce prix tient compte du foisonnement du remblai de substitution et du déblai), > le chargement et le transport à pied d'œuvre, > la mise en œuvre, le compactage méthodique réalisé suivant les prescriptions du CCTP, > la remise en forme d'accotement, talus et fossés > la fourniture et le fonctionnement de tous les matériels nécessaires à la sécurité du personnel, > la main d'œuvre, le matériel et toutes sujétions, Le Mètre Linéaire | ml | 0
1 | 2-02 | Plus-value pour terrain rocheux
1 |  | Ce prix comprend: > le terrassement en terrain rocheux réalisé à l'aide d'explosif, outil pneumatique ou tout autre moyen mécanique peu importe la largeur de tranchée Le Décimètre de profondeur : | dm/m | 0
0 | x | Plus-value de surlargeur de tranchée pour pose en parallèle d'une conduite de refoulement, eaux usées ou réseau autre concessionnaire
0 |  | Ce prix comprend: > la surlargeur de tranchée pour pose en parallèle d'une conduite de refoulement, eaux usées ou réseau autre concessionnaire, quelque soient la pronfondeur, la largeur et la nature du terrain Le Mètre Linéaire : | ml | 0
0 | x | Plus value pour évacuation HAP non conforme (>50mg/kg)
0 |  | Ce prix comprend la plus value pour l'évacuation des enrobés dont le niveau HAP est supérieur au seuil toléré, à savoir 50mg/kg, pour leur réemploi ou leur stockage dans une installation de déchets inertes. Ils doivent être évacués dans un site de déchets dangereux. Le Mètre Cube : | m3 | 0
0 |  | Forage
0 | x | Forage horizontal sous ouvrages divers y compris fourreau Acier ou PEHD
0 |  | Ce prix comprend: > l'exécution du forage en terrain de toute nature, > l'extraction des déblais nécessaires à la mise en place de la canalisation d'eau potable et l'évacuation des excédents, > la fourniture et la mise en place d'un fourreau acier ou PEHD de protection, > la remise en état des lieux, > la main d'oeuvre et toutes sujétions. Le Mètre Linéaire :
0 |  | a) 150 mm | ml | 0
0 |  | b) 200 mm | ml | 0
0 |  | c) 250 mm | ml | 0
0 |  | d) 300 mm | ml | 0
0 |  | e) 400 mm | ml | 0
0 |  | f) 500 mm | ml | 0
0 |  | g) 600 mm | ml | 0
0 | x | Forage dirigé sous ouvrages divers y compris fourreau PEHD
0 |  | Ce prix comprend: > l'exécution du forage en terrain de toute nature, > l'extraction des déblais nécessaires à la mise en place de la canalisation d'eau potable et l'évacuation des excédents, > la fourniture et la mise en place d'un fourreau PEHD de protection, > la remise en état des lieux, > la main d'oeuvre et toutes sujétions. Le Mètre Linéaire :
0 |  | a) 150 mm | ml | 0
0 |  | b) 200 mm | ml | 0
0 |  | c) 250 mm | ml | 0
0 |  | d) 300 mm | ml | 0
0 |  | e) 400 mm | ml | 0
0 |  | f) 500 mm | ml | 0
0 |  | g) 600 mm | ml | 0
1 |  | Conduite principale : Canalisations et pièces
1 |  | Fourniture et pose de canalisations de conduite principale
1 |  | Ce prix s'applique à la fourniture et la pose en tranchée ouverte ou en forage et à toutes profondeurs de canalisations et pièces spéciales. Le prix comprend : > la fourniture et pose de canalisations compris manchons et joints en fonction du matériau utilisé > la fourniture et pose de bornes de repérage des canalisations posées en terrains privés Le Mètre Linéaire :
1 | 2-03 | PEHD électrosoudable série PE 100 PN 16 bars - Diamètre int/ext
1 |  | a) 32,6/40 mm | ml | 0
0 |  | b) 40,8/50 mm | ml | 0
1 |  | c) 51,4/63 mm | ml | 0
0 |  | d) 61,4/75 mm | ml | 0
0 |  | e) 73,6/90 mm | ml | 0
1 |  | f) 90/110 mm | ml | 0
1 |  | g) 102,2/125 mm | ml | 0
0 |  | h) 114,6/140 mm | ml | 0
1 |  | i) 130,8/160 mm | ml | 0
0 |  | j) 147,2/180 mm | ml | 0
0 |  | k) 163,6/200 mm | ml | 0
0 | x | Fonte ductile de série K9 revêtue zinc-aluminium classe 40 à joint à assemblage flexible automatique - Diamètre int
0 |  | a) 60 mm | ml | 0
0 |  | b) 80 mm | ml | 0
0 |  | c) 100 mm | ml | 0
0 |  | d) 125 mm | ml | 0
0 |  | e) 150 mm | ml | 0
0 |  | f) 200 mm | ml | 0
0 |  | g) 250 mm | ml | 0
0 |  | h) 300 mm | ml | 0
0 |  | i) 350 mm | ml | 0
0 |  | j) 400 mm | ml | 0
0 |  | k) 450 mm | ml | 0
0 |  | l) 500 mm | ml | 0
0 | x | PVC série 16 bars à joint automatique - Diamètre int/ext
0 |  | a) 53,6/63 mm | ml | 0
0 |  | b) 64/75 mm | ml | 0
0 |  | c) 76,8/90 mm | ml | 0
0 |  | d) 93,8/110 mm | ml | 0
0 |  | e) 106,6/125 mm | ml | 0
0 |  | f) 121,4/140 mm | ml | 0
0 |  | i) 141/160 mm | ml | 0
0 |  | j) 176,2/200 mm | ml | 0
1 |  | Fourniture et pose en tranchée ouverte de pièces pour canalisations - PEHD
1 |  | Ce prix rémunère la fourniture et la pose de pièces PEHD (comprend la pièce + les manchons électro-soudés nécessaire) dont les diamètres sont indiqués ci-dessous: L'Unité :
1 | 2-04 | Fourniture et pose de Té PEHD 100 - PN 16 bars électrosoudables - Diamètre ext
0 |  | a) 40 mm | u | 0
0 |  | b) 50 mm | u | 0
0 |  | c) 63 mm | u | 0
0 |  | d) 75 mm | u | 0
0 |  | e) 90 mm | u | 0
1 |  | f) 110 mm | u | 0
1 |  | g) 125 mm | u | 0
0 |  | h) 140 mm | u | 0
0 |  | i) 160 mm | u | 0
0 |  | j) 180 mm | u | 0
0 |  | k) 200 mm | u | 0
1 | 2-05 | Fourniture et pose de Cône ou Coude PEHD 100 - PN 16 bars électrosoudables - Diamètre ext
0 |  | a) 40 mm | u | 0
1 |  | b) 50 mm | u | 0
0 |  | c) 63 mm | u | 0
0 |  | d) 75 mm | u | 0
1 |  | e) 90 mm | u | 0
1 |  | f) 110 mm | u | 0
1 |  | g) 125 mm | u | 0
0 |  | h) 140 mm | u | 0
1 |  | i) 160 mm | u | 0
0 |  | j) 180 mm | u | 0
0 |  | k) 200 mm | u | 0
0 | x | Fourniture et pose d'un collet bride PEHD 100 - PN 16 bars électrosoudable (raccord bride, tuyau, compris manchon) - Diamètre ext
0 |  | a) 40 mm | u | 0
0 |  | b) 50 mm | u | 0
0 |  | c) 63 mm | u | 0
0 |  | d) 75 mm | u | 0
0 |  | e) 90 mm | u | 0
0 |  | f) 110 mm | u | 0
0 |  | g) 125 mm | u | 0
0 |  | h) 140 mm | u | 0
0 |  | i) 160 mm | u | 0
0 |  | j) 180 mm | u | 0
0 |  | k) 200 mm | u | 0
1 | 2-06 | Fourniture et pose d'un manchon de transition PEHD 100 - PN 16 bars électrosoudable autobuté et multi-matériaux - Diamètre ext PEHD/tolérance de raccordement sur existant
1 |  | a) 63/48-71 mm | u | 0
0 |  | b) 75/69-91 mm | u | 0
1 |  | c) 90/82-106 mm | u | 0
0 |  | d) 110/82-106 mm | u | 0
0 |  | e) 110/104-133 mm | u | 0
0 |  | f) 160/132-159 mm | u | 0
0 |  | g) 160/159-188 mm | u | 0
0 |  | h) 200/193-227 mm | u | 0
0 |  | i) 250/224-257 mm | u | 0
0 |  | j) 250/266-301 mm | u | 0
0 |  | Fourniture et pose en tranchée ouverte de pièces VERROUILLEE pour canalisations - FONTE
0 |  | Ce prix rémunère la fourniture et la pose de pièces FONTE (y compris les joints verrouillés pour butées) dont les diamètres nominaux sont indiqués ci-dessous: L'Unité :
0 | x | Fourniture et pose de Té en Fonte à bride ou emboitement y compris joint - Diamètre int
0 |  | a) 60 mm | u | 0
0 |  | b) 80 mm | u | 0
0 |  | c) 100 mm | u | 0
0 |  | d) 125 mm | u | 0
0 |  | e) 150 mm | u | 0
0 |  | f) 200 mm | u | 0
0 |  | g) 250 mm | u | 0
0 |  | h) 300 mm | u | 0
0 |  | i) 350 mm | u | 0
0 |  | j) 400 mm | u | 0
0 |  | k) 450 mm | u | 0
0 |  | l) 500 mm | u | 0
0 | x | Fourniture et pose de Cône ou Coude en Fonte à bride ou emboitement y compris joint - Diamètre int
0 |  | a) 60 mm | u | 0
0 |  | b) 80 mm | u | 0
0 |  | c) 100 mm | u | 0
0 |  | d) 125 mm | u | 0
0 |  | e) 150 mm | u | 0
0 |  | f) 200 mm | u | 0
0 |  | g) 250 mm | u | 0
0 |  | h) 300 mm | u | 0
0 |  | i) 350 mm | u | 0
0 |  | j) 400 mm | u | 0
0 |  | k) 450 mm | u | 0
0 |  | l) 500 mm | u | 0
0 | x | Fourniture et pose de raccord à bride et manchon de liaison Fonte - Diamètre int
0 |  | a) 60 mm | u | 0
0 |  | b) 80 mm | u | 0
0 |  | c) 100 mm | u | 0
0 |  | d) 125 mm | u | 0
0 |  | e) 150 mm | u | 0
0 |  | f) 200 mm | u | 0
0 |  | g) 250 mm | u | 0
0 |  | h) 300 mm | u | 0
0 |  | i) 350 mm | u | 0
0 |  | j) 400 mm | u | 0
0 |  | k) 450 mm | u | 0
0 |  | l) 500 mm | u | 0
1 |  | Conduite principale : Raccordement
1 | 2-07 | Raccordement de conduite projetée sur conduite existante Fonte,PVC ou PEHD en ligne ou perpendiculaire
1 |  | Ce prix rémunère les travaux nécessaires au raccordement en ligne ou perpendiculaire de conduite projetée sur conduite existante. Il comprend la recherche de la conduite existante, le dégagement, la coupe des tuyaux et toutes sujétions. La fourniture et la pose de pièces de raccordement ne sont pas comprises dans ce prix. L'Unité : | u | 0
0 | x | Raccordement de conduite projetée sur conduite existante Amiante Ciment en ligne ou perpendiculaire
0 |  | Ce prix rémunère les travaux nécessaires au raccordement en ligne ou perpendiculaire de conduite projetée sur conduite existante en amiante ciment. Il comprend la recherche de la conduite existante, le dégagement, les moyens nécessaire aux travaux sur amiante, la coupe des tuyaux et toutes sujétions. La fourniture et la pose de pièces de raccordement ne sont pas comprises dans ce prix. L'Unité : | u | 0
0 | x | Raccordement de conduite projetée sur puisard, borne ou poteau incendie en ligne ou perpendiculaire
0 |  | Ce prix rémunère les travaux nécessaires au raccordement en ligne ou perpendiculaire de conduite projetée sur borne ou poteau incendie neuf et existant. Il comprend la recherche de la conduite existante, le dégagement, la coupe des tuyaux et toutes sujétions. La fourniture et la pose de pièces de raccordement ne sont pas comprises dans ce prix. L'Unité : | u | 0
0 | x | Raccordement de conduite projetée sur bouche d'arrosage
0 |  | Ce prix rémunère les travaux nécessaires au raccordement en ligne ou perpendiculaire de conduite projetée sur bouche d'arrosage neuve et existante. Il comprend la recherche de la conduite existante, le dégagement, la coupe des tuyaux et toutes sujétions. La fourniture et la pose de pièces de raccordement ne sont pas comprises dans ce prix. L'Unité : | u | 0
1 |  | Conduite principale : Robinetterie, Fontainerie et Equipement hydraulique
1 |  | Robinetterie
1 |  | Ce prix rémunère la fourniture et la pose en tranchée ouverte ou regard ou en élévation de robinets-vannes en fonte à opercule caoutchouc, à bride ou embouts PEHD avec garniture complète. Ce prix comprend: > le raccordement sur la conduite > le chapeau d'ordonnance > le tabernacle béton > le tube allonge PVC à collerette > la pose sous bouche à clef > la bouche à clef complète réglable de 10kg minimum de type PAVA L'Unité :
0 | x | Fourniture et pose d'un robinet-vanne série ronde ou ovale à Brides, série 16 bars (opercule surmoulé élastomère) y compris la bouche à clé complète réhaussable - Diamètre int
0 |  | a) 40 mm | u | 0
0 |  | b) 50 mm | u | 0
0 |  | c) 65 mm | u | 0
0 |  | d) 80 mm | u | 0
0 |  | e) 100 mm | u | 0
0 |  | f) 125 mm | u | 0
0 |  | g) 150 mm | u | 0
0 |  | h) 200 mm | u | 0
0 |  | i) 250 mm | u | 0
0 |  | j) 300 mm | u | 0
0 |  | k) 350 mm | u | 0
0 |  | l) 400 mm | u | 0
0 |  | m) 450 mm | u | 0
0 |  | n) 500 mm | u | 0
1 | 2-08 | Fourniture et pose d'un robinet-vanne série ronde ou ovale à Embout PEHD/PEHD ou à Emboitement, série 16 bars (opercule surmoulé élastomère) y compris la bouche à clé complète réhaussable - Diamètre int/ext
1 |  | a) 32/40 mm | u | 0
0 |  | b) 40/50 mm | u | 0
1 |  | c) 50/63 mm | u | 0
0 |  | d) 65/75 mm | u | 0
0 |  | e) 80/90 mm | u | 0
1 |  | f) 100/110 mm | u | 0
1 |  | g) 100/125 mm | u | 0
0 |  | h) 125/140 mm | u | 0
0 |  | i) 150/160 mm | u | 0
0 |  | j) 150/180 mm | u | 0
0 |  | k) 200/200 mm | u | 0
0 |  | l) 200/225 mm | u | 0
0 |  | m) 250/250 mm | u | 0
0 |  | n) 250/280 mm | u | 0
0 |  | o) 300/315 mm | u | 0
0 |  | p) 300/355 mm | u | 0
0 |  | q) 400/400 mm | u | 0
1 |  | Fontainerie
1 | 2-09 | Fourniture et pose de poteau d'incendie non-renversable sans coque composite - Diamètre int
1 |  | Ce prix comprend : > Les raccords symétriques (normes NFS 61-211 et 61-213) tube allonge et coude au quart à patin, esse de réglage, le dispositif d'écoulement du système d'incongelabilité assuré par massif de pierres sèches, le massif de béton sur lequel repose le patin, le dallage béton dosé à 300 kg/m3 de ciment C.P.J.35 de 1,00 m x 1,00 m de section et 0,20 m d'épaisseur avec chape bouchardée englobant le poteau. Non compris le robinet-vanne. > la convocation des différents intervenants, l'essai débit/pression, y compris la remise du certificat de conformité à l'ensemble des acteurs convoqués. L'Unité :
0 |  | a) 80 mm | u | 0
1 |  | b) 100 mm | u | 0
0 |  | c) 150 mm | u | 0
0 | x | Fourniture et pose de poteau d'incendie renversable avec coque composite - Diamètre int
0 |  | Ce prix comprend : > Les raccords symétriques (normes NFS 61-211 et 61-213) tube allonge et coude au quart à patin, esse de réglage, le dispositif d'écoulement du système d'incongelabilité assuré par massif de pierres sèches, le massif de béton sur lequel repose le patin, le dallage béton dosé à 300 kg/m3 de ciment C.P.J.35 de 1,00 m x 1,00 m de section et 0,20 m d'épaisseur avec chape bouchardée englobant le poteau. Non compris le robinet-vanne. > la convocation des différents intervenants, l'essai débit/pression, y compris la remise du certificat de conformité à l'ensemble des acteurs convoqués. L'Unité :
0 |  | a) 80 mm | u | 0
0 |  | b) 100 mm | u | 0
0 |  | c) 150 mm | u | 0
0 | x | Fourniture et pose d'une bouche d'incendie incongelable - Diamètre int
0 |  | Ce prix comprend : > le dispositif d'écoulement du système d'incongelabilité assuré par un massif de pierres sèches, le coude au quart à patin, le clapet, le tube allonge, le coffre en fonte et son couvercle fermé, > la convocation des différents intervenants, l'essai débit/pression y compris la remise du certificat de conformité à l'ensemble des acteurs convoqués. L'Unité :
0 |  | a) 80 mm | u | 0
0 |  | b) 100 mm | u | 0
0 | x | Fourniture et pose d'une bouche d'arrosage incongeleable fonte DN 40
0 |  | Ce prix comprend : > Les raccords symétriques (normes NFS 61-211 et 61-213) tube allonge et coude au quart à patin, les coudes nécessaire, le dispositif d'écoulement du système d'incongelabilité assuré par massif de pierres sèches, le massif de béton sur lequel repose le patin, le dallage béton dosé à 300 kg/m3 de ciment C.P.J.35 de 1,00 m x 1,00 m de section et 0,20 m d'épaisseur avec chape bouchardée englobant le poteau. Non compris le robinet-vanne. L'Unité : | u | 0
0 | x | Fourniture et pose d'une ventouse automatique triple fonction comprenant un robinet-vanne, y compris regard et tampon
0 |  | Ce prix comprend : > la fourniture et pose d'une ventouse comprenant les pièces de raccord nécessaires, le robinet-vanne d'arrêt, la vanne méga-plate pour démontage de la ventouse, > la fourniture et pose d'un regard béton, 1 tampon fonte D400 de 102kg minimum, joint dans gorges usinées, marquage "Eau Potable", Ventilé, de type Fondatel Arti 850 R 60 > main d'oeuvre et sujétions. L'Unité :
0 |  | a) 50 mm | u | 0
0 |  | b) 80 mm | u | 0
0 |  | c) 100 mm | u | 0
0 |  | d) 200 mm | u | 0
1 | 2-10 | Fourniture et pose d'une ventouse automatique triple fonction à encombrement réduit enterrée
1 |  | Ce prix comprend : > la fourniture et pose d'une ventouse compacte souterraine de type AVK comprenant les pièces de raccord nécessaires y compris le Té > l'ensemble de la bouche à clefs > main d'oeuvre et sujétions. L'Unité :
0 |  | a) 50 mm - Hauteur 500mm | u | 0
1 |  | b) 50 mm - Hauteur 755mm | u | 0
0 |  | c) 50 mm - Hauteur 1055mm | u | 0
0 | x | Fourniture et pose d'une ventouse manuelle sous regard béton
0 |  | Ce prix comprend : > la fourniture et pose d'une vanne 1/4 de tour comprenant les pièces de raccord nécessaires, > la fourniture et pose d'un regard béton, 1 tampon fonte D400 de 102kg minimum, joint dans gorges usinées, marquage "Eau Potable", Ventilé, de type Fondatel Arti 850 R 60 > main d'oeuvre et sujétions. L'Unité : | u | 0
1 | 2-11 | Installation de purge y compris la bouche à clé complète réhaussable
1 |  | Ce prix comprend : > la fourniture et pose d'une installation de purge ou de vidange comprenant les pièces de raccord nécessaires, le robinet-vanne d'arrêt sur réseau autre que Fonte , tabernacle en béton posé sous bouche à clé avec un tube allonge à collerette, > la pose des bouches à clefs complètes réglables de 10kg minimum de type PAVA, > le tuyau d'évacuation de 3ml de même diamètre que le robinet > diam 40mm jusqu'à 125mm / diam 80mm de 150 à 200mm / diam 100mm de 250 à 300mm L'Unité : | u | 0
0 |  | Equipement hydraulique
0 | x | Fourniture et pose d'une boîte à crépine avec bouchon de purge pour extraction des boues, corps en fonte, filtre à mailles d'acier inox - Diamètre int
0 |  | Ce prix comprend : > la fourniture et pose d'une boîte à crépine avec bouchon de purge pour extraction des boues, corps en fonte, filtre à mailles d'acier inox. L'Unité :
0 |  | a) 60 mm | u | 0
0 |  | b) 80 mm | u | 0
0 |  | c) 100 mm | u | 0
0 |  | d) 125 mm | u | 0
0 |  | e) 150 mm | u | 0
0 |  | f) 200 mm | u | 0
0 |  | g) 250 mm | u | 0
0 |  | h) 300 mm | u | 0
0 | x | Fourniture et pose d'un autostabilisateur de pression amont ou aval
0 |  | Ce prix comprend : > la fourniture et pose sous regard ou en élévation d'un autostabilisateur de pression amont ou aval > la fourniture et pose d'un regard béton, 1 tampon fonte D400 de 102kg minimum, joint dans gorges usinées, marquage "Eau Potable", de type Fondatel Arti 850 R 60 > main d'oeuvre et sujétions. L'Unité :
0 |  | a) 60 mm | u | 0
0 |  | b) 80 mm | u | 0
0 |  | c) 100 mm | u | 0
0 |  | d) 125 mm | u | 0
0 |  | e) 150 mm | u | 0
0 |  | f) 200 mm | u | 0
0 | x | Fourniture et pose d'un débitmètre électromagnétique avec joints et pièces de raccords, consoles, pattes de scellement, collier de fixation
0 |  | Ce prix comprend : > la fourniture et pose d'un débitmètre électromagnétique avec joints et pièces de raccords, consoles, pattes de scellement, collier de fixation, y compris redevances S.I.M. > la fourniture et pose d'un regard béton, 1 tampon fonte D400 de 102kg minimum, joint dans gorges usinées, marquage "Eau Potable", de type Fondatel Arti 850 R 60 > main d'oeuvre et sujétions. L'Unité :
0 |  | a) 60 mm | u | 0
0 |  | b) 80 mm | u | 0
0 |  | c) 100 mm | u | 0
0 |  | d) 125 mm | u | 0
0 |  | e) 150 mm | u | 0
0 |  | f) 200 mm | u | 0
0 |  | Fourniture et mise en place d'un coffret électrique IP66 pour installation de la télésurveillance
0 |  | Ce prix comprend : > la fourniture et mise en place d'un coffret type électrique pour installation de la télésurveillance (lors d'une mise en place de sectorisation) > main d'oeuvre et sujétions. L'Unité :
0 | x | Fourniture et pose d'un coffret électrique IP66 | u | 0
0 | x | Fourniture et pose d'étrier de protection diam 60mm galvanisé | u | 0
0 | x | Fourniture et pose d'une tête de pont béton | u | 0
1 |  | Branchement : Ouverture
1 | 2-12 | Terrassement pour tranchée de branchement
1 |  | Ce prix rémunère : > le découpage à la scie du revêtement, > la dépose et l'évacuation de tout revêtement de surface (gravier, bi-couche, enrobé, pavés, ...) > la dépose et repose de tout mobilier urbains (panneaux, bancs, poubelles, ...), > la fouille en terrain de toute nature, y compris la vase ou le rocher, à la profondeur nécessaire pour que, compte tenu de l'épaisseur des tuyaux et du lit de pose, le fil d'eau des canalisations soit aux altimétries fixées par les profils en long et vue en plan, avec tous les moyens nécessaire (main, mini-pelle, pelle, aspiratrice, ...) > le rejet sur berge, mise en dépôt provisoire des déblais réutilisables, > le dressement des parois, dressement et nivellement du fond de fouille, d'après les pentes indiquées au profil en long du projet, > le détournement ou l'épuisement des eaux pluviales, eaux usées ou d'infiltration de quelque provenance et importance qu'elles soient, > l'entretien du fond et des parois, avant la pose des tuyaux, > l'étaiement éventuel en vue d'assurer la sécurité du personnel conformément au fascicule 70-1 du CCTG, > le blindage nécessaire pour tout terassement supérieur à 1,30m de profondeur, > la protection mécanique ou le maintient mécanique des réseaux existants enterrés y compris la remise en place de grillage avertisseur adapté, > les dispositifs de sécurité, gardiennage, éclairage, mesures nécessaires pour assurer la circulation et les accès aux propriétés riveraines, conservation des piquets et repères, > l'évacuation des déblais non réutilisés, > la reconstruction des branchements ou ouvrages d'assainissement détruits lors du terrassement, > la fourniture et le fonctionnement de tous les matériels nécessaires à la sécurité du personnel, > la fourniture et la mise en place du lit de pose constitué de gravillon 10/20, de sable de concassage 0/2 ou 0/4 sur 0,10m > l'enrobage des canalisations jusqu'à 0,20m au-dessus de la génératrice supérieure. Sable de concassage 0/2, 0/4 ou graviers > le stockage temporaire des matériaux d'excavation, et la remise en œuvre de GNT 0/20 (ce prix tient compte du foisonnement du remblai de substitution et du déblai), > le chargement et le transport à pied d'œuvre, > la mise en œuvre, le compactage méthodique réalisé suivant les prescriptions du CCTP, > la remise en forme d'accotement, talus et fossés > la fourniture et le fonctionnement de tous les matériels nécessaires à la sécurité du personnel, > la main d'œuvre, le matériel et toutes sujétions, Le Mètre Linéaire : | ml | 0
0 | x | Forage dirigé sous ouvrages divers y compris fourreau PEHD
0 |  | Ce prix comprend: > l'exécution du forage en terrain de toute nature, > l'extraction des déblais nécessaires à la mise en place de la canalisation d'assainissement et l'évacuation des excédents, > la fourniture et la mise en place d'un fourreau PEHD de protection, > la remise en état des lieux, > la main d'oeuvre et toutes sujétions. Le Mètre Linéaire : | ml | 0
0 | x | Renouvellement par extraction (tirage)
0 |  | Ce prix comprend: > l'exécution du tirage à l'aide d'un tire-câble et d'un engin de manutention, > l'extraction du réseau existant > la mise en place du nouveau branchement PEHD, non compris la fourniture > la remise en état des lieux, > la main d'oeuvre et toutes sujétions. Le Mètre Linéaire : | ml | 0
1 |  | Branchement : Canalisations et pièces
1 | 2-13 | Fourniture et pose d'un dispositif de branchement particulier sur conduite PEHD
1 |  | Ce prix rémunère : > le dégagement de la canalisation de distribution, > la prise d'eau par le collier électrosoudable de prise en charge de branchement PE sur la canalisation PE de distribution, > le robinet de prise en charge PE électrosoudable à tournant sphérique et bille flottante y compris les deux manchons en PE électrosoudables, > l'anneau de protection béton, > la bouche à clef complète réglable de 10kg minimum de type PAVA > Toute main d’oeuvre et sujétions nécessaires L'Unité :
1 |  | a) 25 mm | u | 0
1 |  | b) 32 mm | u | 0
1 |  | c) 40 mm | u | 0
0 |  | d) 50 mm | u | 0
0 |  | e) 63 mm | u | 0
0 | x | Fourniture et pose d'un dispositif de branchement particulier sur conduite PVC ou Fonte
0 |  | Ce prix rémunère : > le dégagement de la canalisation de distribution, > La prise d'eau sur la canalisation par collier de prise en charge ou té réduit avec pièces de raccord, > le robinet de prise en charge en bronze à boisseau inversé et à serrage automatique, > l'anneau de protection béton, > la bouche à clef complète réglable de 10kg minimum de type PAVA > Toute main d’oeuvre et sujétions nécessaires L'Unité :
0 |  | a) 25 mm | u | 0
0 |  | b) 32 mm | u | 0
0 |  | c) 40 mm | u | 0
0 |  | d) 50 mm | u | 0
0 |  | e) 63 mm | u | 0
0 | x | Fourniture et pose d'un dispositif de branchement particulier sur conduite Amiante Ciment
0 |  | Ce prix rémunère : > le dégagement de la canalisation de distribution, > les moyens de protection et d'évacuation nécessaire face aux travaux sur amiante-ciment, > La prise d'eau sur la canalisation par collier de prise en charge ou té réduit avec pièces de raccord, > le robinet de prise en charge en bronze à boisseau inversé et à serrage automatique, > l'anneau de protection béton, > la bouche à clef complète réglable de 10kg minimum de type PAVA > Toute main d’oeuvre et sujétions nécessaires L'Unité :
0 |  | a) 25 mm | u | 0
0 |  | b) 32 mm | u | 0
0 |  | c) 40 mm | u | 0
0 |  | d) 50 mm | u | 0
0 |  | e) 63 mm | u | 0
0 | x | Fourniture et pose de fourreau TPC - Diam ext
0 |  | Ce prix rémunère : > la fourniture et la pose en fond de fouille d'un TPC bleu > Toute main d’oeuvre et sujétions nécessaires Le Mètre Linéaire :
0 |  | a) 50 mm | ml | 0
0 |  | b) 63 mm | ml | 0
0 |  | c) 90 mm | ml | 0
1 | 2-14 | Fourniture et pose de canalisation PEHD électrosoudable série PE 100 PN 16 bars y compris fourreau - Diamètre int/ext
1 |  | Ce prix rémunère : > la fourniture et la pose en tranchée ouverte ou en forage et à toutes profondeurs de canalisations et pièces spéciales. Ce prix comprend : > la fourniture et pose de la canalisation sous fourreau type TPC annelé bleu diamètre 60 mm minimum; le grillage avertisseur. > Toute main d’oeuvre et sujétions nécessaires Le Mètre Linéaire :
1 |  | a) 19/25 mm | ml | 0
1 |  | b) 26/32 mm | ml | 0
1 |  | c) 32,6/40 mm | ml | 0
0 |  | d) 40,8/50 mm | ml | 0
0 |  | e) 51,4/63 mm | ml | 0
1 | 2-15 | Fourniture et pose de citerneau pour compteur
1 |  | Ce prix rémunère : > la fourniture et pose du citerneau, > Le robinet d'arrêt en bronze avant compteur, > Le clapet norme N.F. "anti-pollution" (muni de deux purgeurs), laiton > Le changement des joints, > La pose des pattes de scellement, des colliers de fixation et toutes sujétions selon le modèle de citerneau, > La fourniture et pose du tampon série trottoir classe C 250 ajustable et inclinable > Les raccordements du PEHD sur les compteurs > Passage du TPC diam 50 depuis le citerneau (hors citerneau compact) > Toute main d’oeuvre et sujétions nécessaires > Type Modulaire avec etrié de chez Paragel pour les citerneaux de 1 à 2 compteurs - cadre et tampon C250 inclinable et réglable de 40 à 60mm > Type Multi-compteurs de chez Paragel pour les citerneaux de 2 à 8 compteurs - cadre et tampon C250 inclinable et réglable de 40 à 60mm > Type Compact de chez Paragel Open flexpour les citerneaux à encombrement réduit - cadre et tampon C250 inclinable et réglable de 63 à 79mm L'Unité :
1 |  | a) citerneau enterré composite avec tampon 250kN réglable Fonte ou Composite 1 à 2 compteurs | u | 0
1 |  | b) citerneau enterré composite avec tampon 250kN réglable Fonte ou Composite 3 à 5 compteurs | u | 0
0 |  | c) citerneau enterré composite avec tampon 250kN réglable Fonte ou Composite 6 à 8 compteurs | u | 0
0 |  | d) citerneau enterré compact avec tampon 250kN réglable Composite | u | 0
0 |  | e) citerneau enterré béton avec tampon 250kN réglable Fonte | u | 0
0 |  | f) coffret aérien mural calorifugé sur socle ou encastrable | u | 0
1 | 2-16 | Fourniture et pose d'une nourrice pour branchement collectif
1 |  | Ce prix rémunère : > le robinet avant compteur, > le clapet anti-retour et les purgeurs, > la nourrice, > toute main d’oeuvre et sujétions nécessaires. L'Unité :
0 |  | a) pour 2 compteurs | u | 0
1 |  | b) pour 3 compteurs | u | 0
0 |  | c) pour 4 compteurs | u | 0
0 |  | d) par compteur supplémentaire | u | 0
1 |  | Branchement : Raccordement
1 | 2-17 | Raccordement de branchement projeté sur compteur en extérieur
1 |  | Ce prix rémunère : > le raccordement de conduite projetée sur conduite de branchement existante, sectionnement, pièces de raccord ou électrosoudure, compris robinet d'arret pour test d'étanchéité du branchement, arrêt du service, essais, remise en service, > toute main d’oeuvre et sujétions nécessaires. L'Unité : | u | 0
1 | 2-18 | Raccordement de branchement projeté sur compteur en intérieur
1 |  | Ce prix rémunère : > le raccordement de conduite projetée sur conduite de branchement existante, sectionnement, pièces de raccord ou électrosoudure, compris robinet d'arret pour test d'étanchéité du branchement, arrêt du service, essais, remise en service, > l'intervention d'un plombier si nécessaire, > toute main d’oeuvre et sujétions nécessaires. L'Unité : | u | 0
1 |  | Travaux spéciaux : Démolition / Dépose / Comblement - Aérien
1 |  | Démolition
0 | x | Démolition du réseau existant de toute nature sauf en fibre ciment, canalisations et ouvrages de visite y compris, évacuation des déblais dans une décharge appropriée.
0 |  | Ce prix rémunère : > les terrassements supplémentaires nécessaires au dégagement de la conduite, > le repérage de tous les branchements particuliers existants, > la démolition des tuyaux et des regards y compris l'évacuation des déblais dans une décharge agréée avec bordereau de décharge à transmettre au MOe, > le remblaiement, la remise en état des chaussées ou parcelles et des signalisations sur la chaussée > toute main d’oeuvre et sujétions nécessaires. Le Mètre Linéaire : | ml | 0
0 | x | Démolition du réseau existant en fibre ciment, canalisations et ouvrages de visite y compris, pour renouvellement en lieu et place, évacuation des déblais dans une décharge appropriée - SOUS SECTION 3
0 |  | Ce prix rémunère : > les terrassements supplémentaires nécessaires au dégagement de la conduite, > les analyse nécessaires pour les dépots de dossier ainsi que les analyses en phase travaux, > la protection des travailleurs, > le repérage de tous les branchements particuliers existants, > la démolition des tuyaux et des regards y compris l'évacuation des déblais dans une décharge agréée avec bordereau de décharge à transmettre au MOe, > le remblaiement, la remise en état des chaussées ou parcelles et des signalisations sur la chaussée > toute main d’oeuvre et sujétions nécessaires. Le Mètre Linéaire : | ml | 0
0 | x | Démolition du réseau existant en fibre ciment pour intervention ponctuelle, évacuation des déblais dans une décharge appropriée - SOUS SECTION 4
0 |  | Ce prix rémunère, pour une intervention ponctuelle d'environ 3ml: > les terrassements supplémentaires nécessaires au dégagement de la conduite, > les analyse nécessaires pour les dépots de dossier ainsi que les analyses en phase travaux, > la protection des travailleurs, > le repérage de tous les branchements particuliers existants, > la démolition des tuyaux et des regards y compris l'évacuation des déblais dans une décharge agréée avec bordereau de décharge à transmettre au MOe, > le remblaiement, la remise en état des chaussées ou parcelles et des signalisations sur la chaussée > toute main d’oeuvre et sujétions nécessaires. L'Unité : | u | 0
1 | 2-19 | Dépose de bouche incendie
1 |  | Ce prix rémunère, pour un regard ponctuel, sans dépose de collecteur : > les terrassements nécessaire, > la démolition de la bouche incendie, > le comblement en matériaux d'apport adapté, la remise en état des chaussées ou parcelles et des signalisations sur la chaussée > toute main d’oeuvre et sujétions nécessaires. L'Unité : | u | 0
0 | x | Comblement de conduite à abandonner en béton fluide maigre
0 |  | Ce prix rémunère: > la fourniture et l'injection de béton coulis gravitairement ou à la pompe dans la canalisation hors service. Le coulis employé devra être agréé par le maître d'œuvre et devra permettre d'assurer le comblement total (au refus) des ouvrages, d'assurer la stabilité des ouvrages dans le temps, > la mise en place de points d'injections temporaire et leurs dépose, > toute main d’oeuvre et sujétions nécessaires. Le Mètre Cube : | m3 | 0
1 |  | Réseau aérien
1 | 2-20 | Pose d'une canalisation provisoire "volante" rue de la Forge
1 |  | Ce prix rémunère la pose de canalisation provisoire (dite "volante"), ainsi que sa dépose, avec ses raccordements provisoires ainsi que les branchements , quelque soit le nombre permettant la distribution d'eau potable. Ce prix comprend la protection de la canalisation par rapport aux véhicules, aux conditions climatiques et aux travaux. Le Mètre Linéaire: | ml | 0
0 | x | Fourniture et pose de fourreau acier - PEHD posé en élévation ou encorbellement
0 |  | Ce prix rémunère: > la fourniture et pose de canalisations acier et PEHD et posées en élévation , en encorbellement, > toutes les consoles en acier galvanisé nécessaire à la mise en place, > les démarches administratives nécessaire à l'exécution des travaux, > les engins de manutention adaptés, > toute main d’oeuvre et sujétions nécessaires. Le Mètre Linéaire: | ml | 0
0 | x | Fourniture et pose de calorifugeage de canalisation
0 |  | Ce prix rémunère: > la fourniture et pose de calorifugeage composé de matériau adapté au procédé utilisé ayant préalablement obtenu l'accord du Maître d'oeuvre (coquille de liège, coquille polystyrène expansé ou de styrofoam ou autre), > les démarches administratives nécessaire à l'exécution des travaux, > les engins de manutention adaptés, > toute main d’oeuvre et sujétions nécessaires. Le Mètre Linéaire: | ml | 0
1 |  | Divers
1 | 2-21 | Dépose de BAC existante
1 |  | Ce prix comprend l'enlèvement des bouches à clé devenues inutiles, la réfection de chaussée et l'évacuation des déchets. Les anciennes bouches à clés devront être enlevées à la fin des travaux. La reprise des réfections de chaussée liée à l’enlèvement de la bouche à clé sera réalisée ainsi : > Découpe sous enrobés d’un carré de dimension 40 x 40 minimum, > Enlèvement de la bouche à clé, > Réfection à l’identique, L'Unité : | u | 0
1 | 2-22 | Traversée d'un obstacle physique y compris réfection (mur, haie, clôture, …)
1 |  | Ce prix rémunère le percement de mur en maçonnerie d'agglos, béton armé ou pierre quelle que soit l'épaisseur. Ce prix comprend le percement, les terrassements manuels, les remblaiements, l'évacuation en décharge des déblais impropres à la réutilisation, la remise en état des emprises intérieures et extérieures traversées, le scellement et le ragréage après passage de la canalisation jusqu'au compteur existant, le remblaiement et la remise en état de surface. L'Unité : | u | 0
0 | x | Divers 1
0 |  | ? L'Unité : | u | 0
0 | x | Divers 2
0 |  | ? L'Unité : | u | 0
1 |  | Remblais
0 | x | Grave Non Traitée 0/150
0 |  | Ce prix rémunère le remblaiement de la tranchée compris entre la partie supérieure de la zone d'enrobage ou du remblaiement de tranchée de la canalisation et la partie inférieure des réfections de chaussée, et comprend : > le stockage temporaire des matériaux d'excavation, et la remise en œuvre de GNT 0/150 (ce prix tient compte du foisonnement du remblai de substitution et du déblai), > le chargement et le transport à pied d'œuvre, > la mise en œuvre, le compactage méthodique réalisé suivant les prescriptions du CCTP, et compactage par couche de 0.20 m maximum, > le remblaiement de la tranchée en GNTB 0/150, > le compactage et les engins de compactage adéquats conformément au « guide pour le remblayage des tranchées » du SETRA, > le nettoyage des voies empruntées Le Mètre Cube: | m3 | 0
0 | x | Grave Non Traitée 0/20
0 |  | Ce prix rémunère le remblaiement de la tranchée compris entre la partie supérieure de la zone d'enrobage ou du remblaiement de tranchée de la canalisation et la partie inférieure des réfections de chaussée, et comprend : > le stockage temporaire des matériaux d'excavation, et la remise en œuvre de GNT 0/20 (ce prix tient compte du foisonnement du remblai de substitution et du déblai), > le chargement et le transport à pied d'œuvre, > la mise en œuvre, le compactage méthodique réalisé suivant les prescriptions du CCTP, et compactage par couche de 0.20 m maximum, > le remblaiement de la tranchée en GNTB 0/20, > le compactage et les engins de compactage adéquats conformément au « guide pour le remblayage des tranchées » du SETRA, > le nettoyage des voies empruntées Le Mètre Cube: | m3 | 0
1 | 2-23 | Grave Non Traitée 0/31,5
1 |  | Ce prix rémunère le remblaiement de la tranchée compris entre la partie supérieure de la zone d'enrobage ou du remblaiement de tranchée de la canalisation et la partie inférieure des réfections de chaussée, et comprend : > le stockage temporaire des matériaux d'excavation, et la remise en œuvre de GNT 0/31,5 (ce prix tient compte du foisonnement du remblai de substitution et du déblai), > le chargement et le transport à pied d'œuvre, > la mise en œuvre, le compactage méthodique réalisé suivant les prescriptions du CCTP, et compactage par couche de 0.20 m maximum, > le remblaiement de la tranchée en GNTB 0/31,5, > le compactage et les engins de compactage adéquats conformément au « guide pour le remblayage des tranchées » du SETRA, > le nettoyage des voies empruntées Le Mètre Cube: | m3 | 0
0 | x | Matériaux recyclés
0 |  | Ce prix rémunère le remblaiement de la tranchée compris entre la partie supérieure de la zone d'enrobage ou du remblaiement de tranchée de la canalisation et la partie inférieure des réfections de chaussée, et comprend : > le stockage temporaire des matériaux d'excavation, et la remise en œuvre des matériaux recyclés (ce prix tient compte du foisonnement du remblai de substitution et du déblai), > le chargement et le transport à pied d'œuvre, > la mise en œuvre, le compactage méthodique réalisé suivant les prescriptions du CCTP, et compactage par couche de 0.20 m maximum, > le remblaiement de la tranchée en matériaux recyclés, > le compactage et les engins de compactage adéquats conformément au « guide pour le remblayage des tranchées » du SETRA, > le nettoyage des voies empruntées Le Mètre Cube: | m3 | 0
0 | x | Béton de tranchée
0 |  | Ce prix rémunère le remblaiement de la tranchée compris entre la partie supérieure de la zone d'enrobage ou du remblaiement de tranchée de la canalisation et la partie inférieure des réfections de chaussée, et comprend : > l'évacuation des matériaux d'excavation, > le chargement et le transport à pied d'œuvre, > le remblaiement de la tranchée en béton de tranché (maigre en ciment), > le nettoyage des voies empruntées Le Mètre Cube: | m3 | 0
1
0 | 3 | RESEAU D'ASSAINISSEMENT - TRAVAUX EN TRANCHEE
0 |  | Collecteur : Ouverture
0 |  | Terrassement
0 | x | Terrassement en tranchée
0 |  | Ce prix rémunère : > le découpage à la scie du revêtement, > la dépose et l'évacuation de tout revêtement de surface (gravier, bi-couche, enrobé, pavés, ...) > la dépose et repose de tout mobilier urbains (panneaux, bancs, poubelles, ...), > la fouille en terrain de toute nature, y compris la vase ou le rocher, à la profondeur nécessaire pour que, compte tenu de l'épaisseur des tuyaux et du lit de pose, le fil d'eau des canalisations soit aux altimétries fixées par les profils en long et vue en plan, avec tous les moyens nécessaire (main, mini-pelle, pelle, aspiratrice, ...) > le rejet sur berge, mise en dépôt provisoire des déblais réutilisables, > le dressement des parois, dressement et nivellement du fond de fouille, d'après les pentes indiquées au profil en long du projet, > le détournement ou l'épuisement des eaux pluviales, eaux usées ou d'infiltration de quelque provenance et importance qu'elles soient, > l'entretien du fond et des parois, avant la pose des tuyaux, > l'étaiement éventuel en vue d'assurer la sécurité du personnel conformément au fascicule 70-1 du CCTG, > le blindage nécessaire pour tout terassement supérieur à 1,30m de profondeur, > la protection mécanique ou le maintient mécanique des réseaux existants enterrés y compris la remise en place de grillage avertisseur adapté, > les dispositifs de sécurité, gardiennage, éclairage, mesures nécessaires pour assurer la circulation et les accès aux propriétés riveraines, conservation des piquets et repères, > l'évacuation des déblais non réutilisés, > la reconstruction des branchements ou ouvrages d'assainissement détruits lors du terrassement, > la fourniture et le fonctionnement de tous les matériels nécessaires à la sécurité du personnel, > la fourniture et la mise en place du lit de pose constitué de gravillon 10/20, de sable de concassage 0/2 ou 0/4 sur 0,10m > l'enrobage des canalisations jusqu'à 0,20m au-dessus de la génératrice supérieure. Sable de concassage 0/2, 0/4 ou graviers > le stockage temporaire des matériaux d'excavation, et la remise en œuvre de GNT 0/20 (ce prix tient compte du foisonnement du remblai de substitution et du déblai), > le chargement et le transport à pied d'œuvre, > la mise en œuvre, le compactage méthodique réalisé suivant les prescriptions du CCTP, > la remise en forme d'accotement, talus et fossés > la fourniture et le fonctionnement de tous les matériels nécessaires à la sécurité du personnel, > la main d'œuvre, le matériel et toutes sujétions, Le Mètre Linéaire | ml | 0
0 | x | Plus-value pour terrain rocheux
0 |  | Ce prix comprend: > le terrassement en terrian rocheux réalisé à l'aide d'explosif, outil pneumatique ou tout autre moyen mécanique peu importe la largeur de tranchée Le Décimètre de profondeur : | dm/m | 0
0 | x | Plus-value de surlargeur de tranchée pour pose en parallèle d'une conduite de refoulement, eau potable ou réseau autre concessionnaire
0 |  | Ce prix comprend: > la surlargeur de tranchée pour pose en parallèle d'une conduite de refoulement, eau potable ou réseau autre concessionnaire, quelque soient la pronfondeur, la largeur et la nature du terrain Le Mètre Linéaire : | ml | 0
0 | x | Plus value pour évacuation HAP non conforme (>50mg/kg)
0 |  | Ce prix comprend la plus value pour l'évacuation des enrobés dont le niveau HAP est supérieur au seuil toléré, à savoir 50mg/kg, pour leur réemploi ou leur stockage dans une installation de déchets inertes. Ils doivent être évacués dans un site de déchets dangereux. Le Mètre Cube : | m3 | 0
0 |  | Eclatement
0 | x | Eclatement de réseau y compris fosses
0 |  | Ce prix comprend: > l'ensemble des terrassements pour confection des puits d'accès et puits de tirage, aux dimensions nécessaires en terrains de toutes natures > la mise en place de la canalisation de tubage en PEHD et l'éclatement de la canalisation existante avec les moyens en matériel nécessaire y compris assemblage des éléments, les raccordements (la fourniture non comprise) > la continuité de service provisoire : fourniture et mise en place d'une canalisation aérienne en PEHD électrosoudable série 80 PN 12.5 bars y compris tous les raccordements nécessaires, les déposes et toutes sujétions > les mesures nécessaires pour assurer la circulation ainsi que les accès aux propriétés riveraines , > la remise en état des lieux, les réfections de chaussée, > la stérilisation, le prélèvement et l'analyse, y compris le procès-verbal de réception hygiénique avant mise en service ; l'essai de pression, > la remise du plan de récolement des ouvrages exécutés et l'entretien pendant le délai de garantie. Le Mètre Linéaire : | ml | 0
0 |  | Forage
0 | x | Forage horizontal sous ouvrages divers y compris fourreau Acier ou PEHD
0 |  | Ce prix comprend: > l'exécution du forage en terrain de toute nature, > l'extraction des déblais nécessaires à la mise en place de la canalisation d'assainissement et l'évacuation des excédents, > la fourniture et la mise en place d'un fourreau acier ou PEHD de protection, > la remise en état des lieux, > la main d'oeuvre et toutes sujétions. Le Mètre Linéaire :
0 |  | a) 150 mm | ml | 0
0 |  | b) 200 mm | ml | 0
0 |  | c) 250 mm | ml | 0
0 |  | d) 300 mm | ml | 0
0 |  | e) 400 mm | ml | 0
0 |  | f) 500 mm | ml | 0
0 |  | g) 600 mm | ml | 0
0 | x | Forage dirigé sous ouvrages divers y compris fourreau PEHD
0 |  | Ce prix comprend: > l'exécution du forage en terrain de toute nature, > l'extraction des déblais nécessaires à la mise en place de la canalisation d'assainissement et l'évacuation des excédents, > la fourniture et la mise en place d'un fourreau PEHD de protection, > la remise en état des lieux, > la main d'oeuvre et toutes sujétions. Le Mètre Linéaire :
0 |  | a) 150 mm | ml | 0
0 |  | b) 200 mm | ml | 0
0 |  | c) 250 mm | ml | 0
0 |  | d) 300 mm | ml | 0
0 |  | e) 400 mm | ml | 0
0 |  | f) 500 mm | ml | 0
0 |  | g) 600 mm | ml | 0
0 |  | Collecteur : Canalisations
0 |  | Ce prix s'applique à la fourniture et la pose en tranchée ouverte ou en forage et à toutes profondeurs de canalisations et pièces spéciales. Le prix comprend : > la fourniture et pose de canalisations compris manchons et joints en fonction du matériau utilisé > la fourniture et pose de bornes de repérage des canalisations posées en terrains privés Le Mètre Linéaire :
0 | x | Canalisations gravitaires PVC - classe CR 16 - Diamètre ext
0 |  | a) 160 mm | ml | 0
0 |  | b) 200 mm | ml | 0
0 |  | c) 250 mm | ml | 0
0 |  | d) 315 mm | ml | 0
0 |  | e) 400 mm | ml | 0
0 |  | f) 500 mm | ml | 0
0 | x | Canalisations gravitaires PVC tri-couche compact - classe SN 12 - Diamètre ext
0 |  | a) 160 mm | ml | 0
0 |  | b) 200 mm | ml | 0
0 |  | c) 250 mm | ml | 0
0 |  | d) 315 mm | ml | 0
0 |  | e) 400 mm | ml | 0
0 |  | f) 500 mm | ml | 0
0 | x | Canalisations gravitaires PVC tri-couche compact - classe SN 16 - Diamètre ext
0 |  | a) 160 mm | ml | 0
0 |  | b) 200 mm | ml | 0
0 |  | c) 250 mm | ml | 0
0 |  | d) 315 mm | ml | 0
0 |  | e) 400 mm | ml | 0
0 |  | f) 500 mm | ml | 0
0 | x | Canalisations gravitaires PP - classe SN 12 - Diamètre ext
0 |  | a) 160 mm | ml | 0
0 |  | b) 200 mm | ml | 0
0 |  | c) 250 mm | ml | 0
0 |  | d) 315 mm | ml | 0
0 |  | e) 400 mm | ml | 0
0 |  | f) 500 mm | ml | 0
0 | x | Canalisations gravitaires PP - classe SN 16 - Diamètre ext
0 |  | a) 160 mm | ml | 0
0 |  | b) 200 mm | ml | 0
0 |  | c) 250 mm | ml | 0
0 |  | d) 315 mm | ml | 0
0 |  | e) 400 mm | ml | 0
0 |  | f) 500 mm | ml | 0
0 | x | Canalisations gravitaires PRV - classe SN10 000 - Diamètre int
0 |  | a) 150 mm | ml | 0
0 |  | b) 200 mm | ml | 0
0 |  | c) 300 mm | ml | 0
0 |  | d) 350 mm | ml | 0
0 |  | e) 400 mm | ml | 0
0 |  | f) 500 mm | ml | 0
0 | x | Canalisations gravitaires Grès - Diamètre int
0 |  | a) 150 mm | ml | 0
0 |  | b) 200 mm | ml | 0
0 |  | c) 250 mm | ml | 0
0 |  | d) 300 mm | ml | 0
0 |  | e) 400 mm | ml | 0
0 |  | f) 500 mm | ml | 0
0 | x | Canalisation gravitaire en Fonte ductile Intégral type assainissement - Diamètre int
0 |  | a) 125 mm | ml | 0
0 |  | b) 150 mm | ml | 0
0 |  | c) 200 mm | ml | 0
0 |  | d) 300 mm | ml | 0
0 |  | e) 400 mm | ml | 0
0 |  | f) 500 mm | ml | 0
0 | x | Canalisation gravitaire en Fonte ductile Intégral type "PH1" avec revêtement intérieur polyuréthane - Diamètre int
0 |  | a) 125 mm | ml | 0
0 |  | b) 150 mm | ml | 0
0 |  | c) 200 mm | ml | 0
0 |  | d) 300 mm | ml | 0
0 |  | e) 400 mm | ml | 0
0 |  | f) 500 mm | ml | 0
0 | x | Canalisations de refoulement PEHD électrosoudable série PE 100 PN 10 bars - Diamètre int/ext
0 |  | a) 79,2/90 mm | ml | 0
0 |  | b) 96,8/110 mm | ml | 0
0 |  | c) 110,2/125 mm | ml | 0
0 |  | d) 123,4/140 mm | ml | 0
0 |  | e) 141/160 mm | ml | 0
0 |  | f) 158,6/180 mm | ml | 0
0 |  | g) 176,2/200 mm | ml | 0
0 |  | h) 198,4/225 mm | ml | 0
0 |  | i) 220,4/250 mm | ml | 0
0 | x | Canalisations de refoulement PEHD électrosoudable série PE 100 PN 16 bars - Diamètre int/ext
0 |  | a) 40,8/50 mm | ml | 0
0 |  | b) 51,4/63 mm | ml | 0
0 |  | c) 61,4/75 mm | ml | 0
0 |  | d) 73,6/90 mm | ml | 0
0 |  | e) 90/110 mm | ml | 0
0 |  | f) 102,2/125 mm | ml | 0
0 |  | g) 114,6/140 mm | ml | 0
0 |  | h) 130,8/160 mm | ml | 0
0 |  | i) 147,2/180 mm | ml | 0
0 |  | j) 163,6/200 mm | ml | 0
0 |  | k) 184/225 mm | ml | 0
0 |  | l) 204,6/250 mm | ml | 0
0 |  | Collecteur : Ouvrages de visite y compris tampon
0 |  | Ce prix rémunère la construction de regard de visite, sur canalisations circulaires, en éléments préfabriqués y compris la cunette préfabriquée avec joints incorporés dans la paroi. Ce prix comprend notamment, les déblais et évacuations à la décharge de l'entrepreneur en tous terrains, l'écoulement des eaux, les épuisements éventuels, comprenant : > l'exécution dans les règles de l'art des plages et cunettes si elles ne sont pas préfabriquées (l'entrepreneur devra justifier l'impossibilité de mettre des fonds de regard préfabriqués avec cunettes préfabriquées), > les raccordements étanches de toutes les canalisations arrivant au regard (joints incorporés à la paroi du regard), > la fourniture et la pose d'échelons et de crosse, > la fourniture et le remblaiement et le compactage au droit du regard en GNT 0/20 B, > pour des regard PEHD, PP ou PRV, la fourniture et pose d'une dalle de réparation à démoulage différé étanche à la cheminée > les regards PP comprendront un boitier d'articulation pour déviation angulaire de 15° > la fourniture et la pose de tampon fonte D400 de 102kg minimum, joint dans gorges usinées, marquage "Eaux Usées", de type Fondatel Arti 850 R 60, y compris l'ancrage du tampon sur l'ouvrage béton, > le nettoyage systématique de chaque regard en fin de chantier > la mise à la cote de chaque regard en fin de chantier et toutes sujétions de mise en œuvre. L'Unité :
0 | x | Regard Béton | u | 0
0 | x | Regard Béton traité anti-acide et sulfures | u | 0
0 | x | Regard PP Ø 1000 | u | 0
0 | x | Regard PP Ø 800 | u | 0
0 | x | Regard PP Ø 600 | u | 0
0 | x | Regard PRV | u | 0
0 | x | Té de visite en PRV | u | 0
0 | x | Regard Grès | u | 0
0 | x | Té de visite en Grès | u | 0
0 |  | Collecteur : Ouvrages annexes
0 | x | Dégagement, mise à niveau et changement de tampon
0 |  | Ce prix comprend : > toutes les fournitures, main d'oeuvre et sujétions inhérentes à la complète et à la parfaite exécution des travaux > les terrassements, le dégagement du cadre et du tampon, > la réhausse, > la fourniture et la pose de tampon fonte D400 de 102kg minimum, joint dans gorges usinées, marquage "Eaux Usées", de type Fondatel Arti 850 R 60, y compris l'ancrage du tampon sur l'ouvrage béton, > le remblayage avec des matériaux neufs, > les réfections pour la remise à l'état initial, > les mesures nécessaires pour assurer la circulation. L'Unité : | u | 0
0 | x | Fourniture et pose d'un mât de ventilation galvanisée laqué - 5m
0 |  | Ce prix comprend : > la fourniture à pied d'oeuvre du mât de ventilation (hauteur 5ml, acier galvanisé laqué au RAL à définir selon le lieu, diam 150mm,épaisseur 10mm, platine d'accès pour logement DN100 cartouche charbon actif, grille de ventilation en point haut, chapeau), > les terrassements, > le plot de fondation, > le raccordement du réseau, > le remblai de la tranchée > les réfections éventuelles de chaussées, > main d'oeuvre et sujétions. L'Unité : | u | 0
0 | x | Fourniture et mise en place d'un clapet anti-retour (battant, bec de canard)
0 |  | Ce prix comprend : > la fourniture et mise en œuvre d'un clapet étanche à battant sur le collecteur dans un regard > l'installation d'une chaînette manoeuvrable depuis l'extérieur de l'ouvrage > main d'oeuvre et sujétions. L'Unité : | u | 0
0 |  | Collecteur : Raccordement
0 | x | Raccordement de collecteur sur regard ou réseau existant
0 |  | Ce prix rémunère le raccordement d'un nouveau collecteur sur un regard ou réseau existant, de toute profondeur. Ce prix comprend : > le by-pass éventuel pendant la durée du raccordement, > le blindage, > le carottage sur le regard de visite existant, > le sectionnement de la conduite existante, > la fourniture des pièces de raccord, > le raccordement sur regard et la réalisation de l'étanchéité, > le raccordement sur conduite existante avec un manchon multi-matériau type VPC de chez FUNKE > main d'oeuvre et sujétions. L'Unité : | u | 0
0 | x | Création d'une chute accompagnée par l'intérieur
0 |  | Ce prix rémunère la réalisation d'une chute accompagnée par l'intérieur du regard, de toute profondeur. Ce prix comprend : > le by-pass éventuel pendant la durée du raccordement, > les équipements d'accès en hauteur, > le carottage sur le regard de visite existant, > la fourniture des pièces de raccord, Té, coudes, fixations, ... > le raccordement et la réalisation de l'étanchéité, > main d'oeuvre et sujétions. L'Unité : | u | 0
0 | x | Création d'une chute accompagnée par l'extérieur
0 |  | Ce prix rémunère la réalisation d'une chute accompagnée par l'intérieur du regard, de toute profondeur. Ce prix comprend : > le by-pass éventuel pendant la durée du raccordement, > le blindage, > les équipements d'accès en hauteur, > le carottage sur le regard de visite existant, > la fourniture des pièces de raccord, Té, coudes, fixations, ... > le raccordement et la réalisation de l'étanchéité, > main d'oeuvre et sujétions. L'Unité : | u | 0
0 |  | Equipement hydraulique
0 | x | Fourniture et pose d'une ventouse automatique triple fonction comprenant un robinet-vanne, y compris regard et tampon.
0 |  | Ce prix comprend : > la fourniture et pose d'une ventouse comprenant les pièces de raccord nécessaires, le robinet-vanne d'arrêt, la vanne méga-plate pour démontage de la ventouse, > la fourniture et pose d'un regard béton, 1 tampon fonte D400 de 102kg minimum, joint dans gorges usinées, marquage "Eaux Usées", Ventilé, de type Fondatel Arti 850 R 60 > main d'oeuvre et sujétions. L'Unité : | u | 0
0 | x | Fourniture et pose d'une ventouse automatique triple fonction à encombrement réduit enterrée
0 |  | Ce prix comprend : > la fourniture et pose d'une ventouse compacte souterraine de type AVK comprenant les pièces de raccord nécessaires y compris le Té > l'ensemble de la bouche à clefs > main d'oeuvre et sujétions. L'Unité : | u | 0
0 | x | Installation de purge y compris la bouche à clé complète réhaussable
0 |  | Ce prix comprend : > la fourniture et pose d'une installation de purge ou de vidange comprenant les pièces de raccord nécessaires, le robinet-vanne d'arrêt sur réseau autre que Fonte , tabernacle en béton posé sous bouche à clé avec un tube allonge à collerette, > la pose des bouches à clefs complètes réglables de 10kg minimum de type PAVA, > le tuyau d'évacuation de 3ml de même diamètre que le robinet > diam 40mm jusqu'à 125mm / diam 80mm de 150 à 200mm / diam 100mm de 250 à 300mm L'Unité : | u | 0
0 | x | Fourniture et pose d'un débitmètre électromagnétique avec joints et pièces de raccords, consoles, pattes de scellement, collier de fixation
0 |  | Ce prix comprend : > la fourniture et pose d'un débitmètre électromagnétique avec joints et pièces de raccords, consoles, pattes de scellement, collier de fixation, y compris redevances S.I.M. > la fourniture et pose d'un regard béton, 1 tampon fonte D400 de 102kg minimum, joint dans gorges usinées, marquage "Eaux Usées", de type Fondatel Arti 850 R 60 > main d'oeuvre et sujétions. L'Unité : | u | 0
0 |  | Branchement : Ouverture
0 | x | Terrassement pour tranchée de branchement
0 |  | Ce prix rémunère : > le découpage à la scie du revêtement, > la dépose et l'évacuation de tout revêtement de surface (gravier, bi-couche, enrobé, pavés, ...) > la dépose et repose de tout mobilier urbains (panneaux, bancs, poubelles, ...), > la fouille en terrain de toute nature, y compris la vase ou le rocher, à la profondeur nécessaire pour que, compte tenu de l'épaisseur des tuyaux et du lit de pose, le fil d'eau des canalisations soit aux altimétries fixées par les profils en long et vue en plan, avec tous les moyens nécessaire (main, mini-pelle, pelle, aspiratrice, ...) > le rejet sur berge, mise en dépôt provisoire des déblais réutilisables, > le dressement des parois, dressement et nivellement du fond de fouille, d'après les pentes indiquées au profil en long du projet, > le détournement ou l'épuisement des eaux pluviales, eaux usées ou d'infiltration de quelque provenance et importance qu'elles soient, > l'entretien du fond et des parois, avant la pose des tuyaux, > l'étaiement éventuel en vue d'assurer la sécurité du personnel conformément au fascicule 70-1 du CCTG, > le blindage nécessaire pour tout terassement supérieur à 1,30m de profondeur, > la protection mécanique ou le maintient mécanique des réseaux existants enterrés y compris la remise en place de grillage avertisseur adapté, > les dispositifs de sécurité, gardiennage, éclairage, mesures nécessaires pour assurer la circulation et les accès aux propriétés riveraines, conservation des piquets et repères, > l'évacuation des déblais non réutilisés, > la reconstruction des branchements ou ouvrages d'assainissement détruits lors du terrassement, > la fourniture et le fonctionnement de tous les matériels nécessaires à la sécurité du personnel, > la fourniture et la mise en place du lit de pose constitué de gravillon 10/20, de sable de concassage 0/2 ou 0/4 sur 0,10m > l'enrobage des canalisations jusqu'à 0,20m au-dessus de la génératrice supérieure. Sable de concassage 0/2, 0/4 ou graviers > le stockage temporaire des matériaux d'excavation, et la remise en œuvre de GNT 0/20 (ce prix tient compte du foisonnement du remblai de substitution et du déblai), > le chargement et le transport à pied d'œuvre, > la mise en œuvre, le compactage méthodique réalisé suivant les prescriptions du CCTP, > la remise en forme d'accotement, talus et fossés > la fourniture et le fonctionnement de tous les matériels nécessaires à la sécurité du personnel, > la main d'œuvre, le matériel et toutes sujétions, Le Mètre Linéaire : | ml | 0
0 | x | Forage dirigé sous ouvrages divers y compris fourreau PEHD
0 |  | Ce prix comprend: > l'exécution du forage en terrain de toute nature, > l'extraction des déblais nécessaires à la mise en place de la canalisation d'assainissement et l'évacuation des excédents, > la fourniture et la mise en place d'un fourreau PEHD de protection, > la remise en état des lieux, > la main d'oeuvre et toutes sujétions. Le Mètre Linéaire : | ml | 0
0 |  | Branchement : Canalisations et pièces
0 | x | Fourniture et pose en tranchée ouverte de culotte, raccord de piquage compris les joints et toutes sujétions sur collecteur
0 |  | Ce prix comprend: > la fourniture et la pose de la culotte de branchement avec joints incorporés en matériaux et diamètre correspondant aux canalisations. > la main d'oeuvre et toutes sujétions. L'Unité :
0 |  | a) PVC - CR8 / SDR 34 - Standard ou PVC tri-couche Compact | u | 0
0 |  | b) PP - classe SN 10 | u | 0
0 |  | c) PRV & PRV/PP - SN 5000 | u | 0
0 |  | d) Grès | u | 0
0 |  | e) Fonte ductile Intégral | u | 0
0 |  | f) Fonte ductile Intégral type "PH1" avec revêtement intérieur polyuréthane | u | 0
0 |  | Fourniture et pose de canalisation de branchement
0 |  | Ce prix s'applique à la fourniture et la pose en tranchée ouverte ou en forage et à toutes profondeurs de canalisations et pièces spéciales. Le prix comprend : > la fourniture et pose de canalisations compris manchons et joints en fonction du matériau utilisé > la fourniture et pose de bornes de repérage des canalisations posées en terrains privés Le Mètre Linéaire :
0 | x | PVC - classe CR 16 - Diamètre ext
0 |  | a) 125 mm | ml | 0
0 |  | b) 160 mm | ml | 0
0 |  | c) 200 mm | ml | 0
0 | x | PVC tri-couche compact - classe CR 12 - Diamètre ext
0 |  | a) 125 mm | ml | 0
0 |  | b) 160 mm | ml | 0
0 |  | c) 200 mm | ml | 0
0 | x | PVC tri-couche compact - classe CR 16 - Diamètre ext
0 |  | a) 125 mm | ml | 0
0 |  | b) 160 mm | ml | 0
0 |  | c) 200 mm | ml | 0
0 | x | PP - classe SN 10 - Diamètre ext
0 |  | a) 125 mm | ml | 0
0 |  | b) 160 mm | ml | 0
0 |  | c) 200 mm | ml | 0
0 | x | PP - classe SN 16 - Diamètre ext
0 |  | a) 125 mm | ml | 0
0 |  | b) 160 mm | ml | 0
0 |  | c) 200 mm | ml | 0
0 | x | PRV - classe SN10 000 - Diamètre int
0 |  | a) 150 mm | ml | 0
0 |  | b) 200 mm | ml | 0
0 | x | Grès - Diamètre int
0 |  | a) 150 mm | ml | 0
0 |  | b) 200 mm | ml | 0
0 |  | Branchement : Ouvrages de visite y compris tampon
0 | x | Fourniture et pose de regard de façade PVC ou PP étanche lestée, de section circulaire de 250 mm de diamètre - Cheminée de couleur orange / marron - Diamètre 125 / 160 / 200
0 |  | Ce prix rémunère la fourniture et la pose de regard de branchement E.U. type tabouret monobloc à passage direct en PVC ou PP, cheminée de diam 250mm de couleur orange, la pose d'un bouchon femelle avec poignée, en limite de propriété publique/privée, de toute profondeur. Un écartement minimum de 5 cm sera maintenu entre le sommet de la cheminée et le regard de visite afin d’éviter le report de charge sur la boite. Le tampon dispose d’un marquage « eaux usées». Tampon plein rond à embase ronde C250 de 36kg minimum, marquage EU, de type GE3522 de FONDATEL. Ce prix comprend également: > le sciage soigné du revêtement, > les terrassements en déblai y compris évacuation, > l'évacuation vers une décharge agréée d'éventuels matériaux en amiante ciment évacués lors de la pose du tabouret, > le blindage éventuel, > le raccordement de part et d'autre du branchement existant quelque soit le diamètre, la longueur et la nature du branchement, > les manchons inter-matériaux de type VPC de chez FUNKE, > le remblaiement en GNTB 0/20, y compris le compactage soigné, > la main d'œuvre, le matériel et toutes sujétions, L'Unité : | u | 0
0 | x | Fourniture et pose de regard de façade PVC ou PP étanche lestée, de section circulaire de 315 mm de diamètre - Cheminée de couleur orange / marron - Diamètre 125 / 160 / 200
0 |  | Ce prix rémunère la fourniture et la pose de regard de branchement E.U. type tabouret monobloc à passage direct en PVC ou PP, cheminée de diam 315mm de couleur orange, la pose d'un bouchon femelle avec poignée, en limite de propriété publique/privée, de toute profondeur. Un écartement minimum de 5 cm sera maintenu entre le sommet de la cheminée et le regard de visite afin d’éviter le report de charge sur la boite. Le tampon dispose d’un marquage « eaux usées». Tampon plein rond à embase ronde C250 de 36kg minimum, marquage EU, de type GE3522 de FONDATEL. Ce prix comprend également: > le sciage soigné du revêtement, > les terrassements en déblai y compris évacuation, > l'évacuation vers une décharge agréée d'éventuels matériaux en amiante ciment évacués lors de la pose du tabouret, > le blindage éventuel, > le raccordement de part et d'autre du branchement existant quelque soit le diamètre, la longueur et la nature du branchement, > les manchons inter-matériaux de type VPC de chez FUNKE, > le remblaiement en GNTB 0/20, y compris le compactage soigné. L'Unité : | u | 0
0 | x | Fourniture et pose de regard de façade étanche lestée 3 entrées et 1 sortie, de section circulaire de 315 mm de diamètre - Cheminée de couleur marron - Diamètre 125 / 160
0 |  | Ce prix rémunère la fourniture et la pose de regard de branchement E.U. type tabouret monobloc à 3 entrées et 1 sortie en PVC ou PP, cheminée de diam 315mm de couleur orange, la pose d'un bouchon femelle avec poignée, en limite de propriété publique/privée, de toute profondeur. Un écartement minimum de 5 cm sera maintenu entre le sommet de la cheminée et le regard de visite afin d’éviter le report de charge sur la boite. Le tampon dispose d’un marquage « eaux usées». Tampon plein rond à embase ronde C250 de 36kg minimum, marquage EU, de type GE3522 de FONDATEL. Ce prix comprend également: > le sciage soigné du revêtement, > les terrassements en déblai y compris évacuation, > l'évacuation vers une décharge agréée d'éventuels matériaux en amiante ciment évacués lors de la pose du tabouret, > le blindage éventuel, > le raccordement de part et d'autre du branchement existant quelque soit le diamètre, la longueur et la nature du branchement, > le bouchonnage des entrées non-utilisées, > les manchons inter-matériaux de type VPC de chez FUNKE, > le remblaiement en GNTB 0/20, y compris le compactage soigné. L'Unité : | u | 0
0 | x | Fourniture et pose d'un tabouret disconnecteur, de section circulaire de 315 mm de diamètre - Cheminée de couleur marron - Diamètre 125 / 160
0 |  | Ce prix rémunère la fourniture et la pose d'un tabouret disconnecteur de branchement E.U. type tabouret monobloc de type Rodez de chez WAVIN, cheminée de diam 315mm de couleur orange, la pose d'un bouchon femelle avec poignée, en limite de propriété publique/privée, de toute profondeur. Un écartement minimum de 5 cm sera maintenu entre le sommet de la cheminée et le regard de visite afin d’éviter le report de charge sur la boite. Le tampon dispose d’un marquage « eaux usées». Tampon plein rond à embase ronde C250 de 36kg minimum, marquage EU, de type GE3522 de FONDATEL. Ce prix comprend également: > le sciage soigné du revêtement, > les terrassements en déblai y compris évacuation, > l'évacuation vers une décharge agréée d'éventuels matériaux en amiante ciment évacués lors de la pose du tabouret, > le blindage éventuel, > le raccordement de part et d'autre du branchement existant quelque soit le diamètre, la longueur et la nature du branchement, > les manchons inter-matériaux de type VPC de chez FUNKE, > le remblaiement en GNTB 0/20, y compris le compactage soigné, > la main d'œuvre, le matériel et toutes sujétions, L'Unité : | u | 0
0 | x | Fourniture et pose de siphon dans regard béton et tampon fonte - Diamètre 125 / 160
0 |  | Ce prix rémunère la fourniture et la pose d'un siphon, en limite publique/privée dans un regard béton de 50*50cm, de toute profondeur. Le tampon dispose d’un marquage « eaux usées». Tampon plein carré à embase carré C250 de 33kg minimum, marquage EU, de type HYC50 de chez FONDATEL. Ce prix comprend également: > le sciage soigné du revêtement, > les terrassements en déblai y compris évacuation, > la dépose des siphons existants et leurs évacuations > l'évacuation vers une décharge agréée d'éventuels matériaux en amiante ciment évacués lors de la pose du tabouret, > le blindage éventuel, > la fourniture et pose de coudes PVC à 90°, 2 Tés PVC , tube PVC + bouchons à visser, > la fourniture et pose d'un regard béton de 50*50cm, > le raccordement de part et d'autre du branchement existant quelque soit le diamètre, la longueur et la nature du branchement, > les manchons inter-matériaux de type VPC de chez FUNKE, > le remblaiement en GNTB 0/20, y compris le compactage soigné, > la main d'œuvre, le matériel et toutes sujétions, L'Unité : | u | 0
0 |  | Branchement : Raccordement
0 | x | Raccordement sur collecteur/ regard/ branchement existant
0 |  | Ce prix comprend : > les terrassements > si raccordement sur regard: le percement éventuel, le scellement du tuyau, l'aménagement éventuel de la cunette et toutes sujétions notamment d'étanchéité > si raccordement sur collecteur: mise en place d'une culotte et le raccordement, > si raccordement sur branchement existant: découpe du tuyau, raccordement par manchon coulissant ou multi-matériaux de type VPC de chez FUNKE, > la main d'œuvre, le matériel et toutes sujétions, L'Unité : | u | 0
0 |  | Démolition / Dépose / Comblement
0 | x | Démolition du réseau existant de toute nature sauf en fibre ciment, canalisations et ouvrages de visite y compris, évacuation des déblais dans une décharge appropriée.
0 |  | Ce prix rémunère: > les terrassements supplémentaires nécessaires au dégagement de la conduite, > le repérage de tous les branchements particuliers existants, > la démolition des tuyaux et des regards y compris l'évacuation des déblais dans une décharge agréée avec bordereau de décharge à transmettre au MOe, > le remblaiement, la remise en état des chaussées ou parcelles et des signalisations sur la chaussée > toute main d’oeuvre et sujétions nécessaires. Le Mètre Linéaire : | ml | 0
0 | x | Démolition du réseau existant en fibre ciment, canalisations et ouvrages de visite y compris, pour renouvellement en lieu et place, évacuation des déblais dans une décharge appropriée - SOUS SECTION 3
0 |  | Ce prix rémunère: > les terrassements supplémentaires nécessaires au dégagement de la conduite, > les analyse nécessaires pour les dépots de dossier ainsi que les analyses en phase travaux, > la protection des travailleurs, > le repérage de tous les branchements particuliers existants, > la démolition des tuyaux et des regards y compris l'évacuation des déblais dans une décharge agréée avec bordereau de décharge à transmettre au MOe, > le remblaiement, la remise en état des chaussées ou parcelles et des signalisations sur la chaussée > toute main d’oeuvre et sujétions nécessaires. Le Mètre Linéaire : | ml | 0
0 | x | Démolition du réseau existant en fibre ciment pour intervention ponctuelle, évacuation des déblais dans une décharge appropriée - SOUS SECTION 4
0 |  | Ce prix rémunère, pour une intervention ponctuelle d'environ 3ml: > les terrassements supplémentaires nécessaires au dégagement de la conduite, > les analyse nécessaires pour les dépots de dossier ainsi que les analyses en phase travaux, > la protection des travailleurs, > le repérage de tous les branchements particuliers existants, > la démolition des tuyaux et des regards y compris l'évacuation des déblais dans une décharge agréée avec bordereau de décharge à transmettre au MOe, > le remblaiement, la remise en état des chaussées ou parcelles et des signalisations sur la chaussée > toute main d’oeuvre et sujétions nécessaires. L'Unité : | u | 0
0 | x | Démolition de regard ponctuellement et comblement
0 |  | Ce prix rémunère, pour un regard ponctuel, sans dépose de collecteur : > les terrassements nécessaire, > la démolition du regard sur toute sa profondeur y compris l'évacuation des déblais dans une décharge agréée avec bordereau de décharge à transmettre au MOe, > le comblement en matériaux d'apport adapté, la remise en état des chaussées ou parcelles et des signalisations sur la chaussée > toute main d’oeuvre et sujétions nécessaires. L'Unité : | u | 0
0 | x | Comblement de conduite à abandonner en béton fluide maigre
0 |  | Ce prix rémunère: > la fourniture et l'injection de béton coulis gravitairement ou à la pompe dans la canalisation hors service. Le coulis employé devra être agréé par le maître d'œuvre et devra permettre d'assurer le comblement total (au refus) des ouvrages, d'assurer la stabilité des ouvrages dans le temps, > la mise en place de points d'injections temporaire et leurs dépose, > toute main d’oeuvre et sujétions nécessaires. Le Mètre Cube : | m3 | 0
0 |  | Divers
0 | x | Traversée d'un obstacle physique y compris réfection (mur, haie, clôture, …)
0 |  | Ce prix rémunère le percement de mur en maçonnerie d'agglos, béton armé ou pierre quelle que soit l'épaisseur. Ce prix comprend le percement, les terrassements manuels, les remblaiements, l'évacuation en décharge des déblais impropres à la réutilisation, la remise en état des emprises intérieures et extérieures traversées, le scellement et le ragréage après passage de la canalisation jusqu'au compteur existant, le remblaiement et la remise en état de surface. L'Unité : | u | 0
0 | =DQE!C514 | Divers 1
0 |  | ? L'Unité : | u | 0
0 | =DQE!C515 | Divers 2
0 |  | ? L'Unité : | u | 0
0 |  | Remblai
0 | x | Grave Non Traitée 0/150
0 |  | Ce prix rémunère le remblaiement de la tranchée compris entre la partie supérieure de la zone d'enrobage ou du remblaiement de tranchée de la canalisation et la partie inférieure des réfections de chaussée, et comprend : > le stockage temporaire des matériaux d'excavation, et la remise en œuvre de GNT 0/150 (ce prix tient compte du foisonnement du remblai de substitution et du déblai), > le chargement et le transport à pied d'œuvre, > la mise en œuvre, le compactage méthodique réalisé suivant les prescriptions du CCTP, et compactage par couche de 0.20 m maximum, > le remblaiement de la tranchée en GNTB 0/150, > le compactage et les engins de compactage adéquats conformément au « guide pour le remblayage des tranchées » du SETRA, > le nettoyage des voies empruntées Le Mètre Cube: | m3 | 0
0 | x | Grave Non Traitée 0/20
0 |  | Ce prix rémunère le remblaiement de la tranchée compris entre la partie supérieure de la zone d'enrobage ou du remblaiement de tranchée de la canalisation et la partie inférieure des réfections de chaussée, et comprend : > le stockage temporaire des matériaux d'excavation, et la remise en œuvre de GNT 0/20 (ce prix tient compte du foisonnement du remblai de substitution et du déblai), > le chargement et le transport à pied d'œuvre, > la mise en œuvre, le compactage méthodique réalisé suivant les prescriptions du CCTP, et compactage par couche de 0.20 m maximum, > le remblaiement de la tranchée en GNTB 0/20, > le compactage et les engins de compactage adéquats conformément au « guide pour le remblayage des tranchées » du SETRA, > le nettoyage des voies empruntées Le Mètre Cube: | m3 | 0
0 | x | Grave Non Traitée 0/31,5
0 |  | Ce prix rémunère le remblaiement de la tranchée compris entre la partie supérieure de la zone d'enrobage ou du remblaiement de tranchée de la canalisation et la partie inférieure des réfections de chaussée, et comprend : > le stockage temporaire des matériaux d'excavation, et la remise en œuvre de GNT 0/31,5 (ce prix tient compte du foisonnement du remblai de substitution et du déblai), > le chargement et le transport à pied d'œuvre, > la mise en œuvre, le compactage méthodique réalisé suivant les prescriptions du CCTP, et compactage par couche de 0.20 m maximum, > le remblaiement de la tranchée en GNTB 0/31,5, > le compactage et les engins de compactage adéquats conformément au « guide pour le remblayage des tranchées » du SETRA, > le nettoyage des voies empruntées Le Mètre Cube: | m3 | 0
0 | x | Matériaux recyclés
0 |  | Ce prix rémunère le remblaiement de la tranchée compris entre la partie supérieure de la zone d'enrobage ou du remblaiement de tranchée de la canalisation et la partie inférieure des réfections de chaussée, et comprend : > le stockage temporaire des matériaux d'excavation, et la remise en œuvre des matériaux recyclés (ce prix tient compte du foisonnement du remblai de substitution et du déblai), > le chargement et le transport à pied d'œuvre, > la mise en œuvre, le compactage méthodique réalisé suivant les prescriptions du CCTP, et compactage par couche de 0.20 m maximum, > le remblaiement de la tranchée en matériaux recyclés, > le compactage et les engins de compactage adéquats conformément au « guide pour le remblayage des tranchées » du SETRA, > le nettoyage des voies empruntées Le Mètre Cube: | m3 | 0
0 | x | Béton de tranchée
0 |  | Ce prix rémunère le remblaiement de la tranchée compris entre la partie supérieure de la zone d'enrobage ou du remblaiement de tranchée de la canalisation et la partie inférieure des réfections de chaussée, et comprend : > l'évacuation des matériaux d'excavation, > le chargement et le transport à pied d'œuvre, > le remblaiement de la tranchée en béton de tranché (maigre en ciment), > le nettoyage des voies empruntées Le Mètre Cube: | m3 | 0
0
0 | 4 | RESEAU D'ASSAINISSEMENT TRAVAUX SANS TRANCHEE
0 |  | ITV préparatoire
0 | x | a) collecteur
0 |  | Ce prix comprend: > l'amenée et le repli du matériel de curage, > toutes fournitures, main d'oeuvre et frais nécessaires au curage hydrodynamique d'une canalisation à réaliser préalablement à l'ITV, le nettoyage éventuel des regards. Compris tous les frais de dépotage et de traitement des produits de curage en conformité avec la législation en vigueur, > l'amenée et le repli du matériel d'ITV, > la réalisation de l'ITV initiale et fourniture du rapport, > l'obturation des piquages des branchements, > les découpes/ ré- ouverture au niveau des branchements et les finitions du gainage au droit de chaque regard y compris l'étanchéité, > les sujétions relatives au maintien de l'écoulement des eaux usées pendant les travaux afin de limiter les remontées d'eaux chez les abonnés, > la main d'oeuvre et toutes sujétions Le Mètre Linéaire: | ml | 0
0 | x | b) branchement
0 |  | Ce prix comprend: > l'amenée et le repli du matériel de curage, > toutes fournitures, main d'oeuvre et frais nécessaires au curage hydrodynamique d'une canalisation à réaliser préalablement à l'ITV, le nettoyage éventuel des regards. Compris tous les frais de dépotage et de traitement des produits de curage en conformité avec la législation en vigueur, > l'amenée et le repli du matériel d'ITV, > la réalisation de l'ITV initiale et fourniture du rapport, > l'obturation des piquages des branchements, > les découpes/ ré- ouverture au niveau des branchements et les finitions du gainage au droit de chaque regard y compris l'étanchéité, > les sujétions relatives au maintien de l'écoulement des eaux usées pendant les travaux afin de limiter les remontées d'eaux chez les abonnés, > la main d'oeuvre et toutes sujétions Le Mètre Linéaire: | ml | 0
0 |  | Chemisage
0 | x | Chemisage continu d'une canalisation y compris hydrocurage, préparation du réseau et ré-ouverture des branchements- FEUTRE
0 |  | Ce prix comprend: > l'amenée et le repli du matériel de curage, > toutes fournitures, main d'oeuvre et frais nécessaires au curage hydrodynamique d'une canalisation à réaliser préalablement à la réhabilitation, le nettoyage éventuel des regards. Rénuméré au linéaire de canalisation à traiter, peu importe le nombre de curage nécessaire (avant ITV et avant gainage, ...). Compris tous les frais de dépotage et de traitement des produits de curage en conformité avec la législation en vigueur, > la réhabilitation ponctuelle par l'intermédiaire d'un robot multifonction (en dehors des travaux de manchettes, tophat et gainage): > l'amenée et le repli du matériel de préparation de réseau, > les travaux préparatoires avant intervention ( découpe d'éléments saillants, nettoyage du regard,...), > le test à l'air comprimé sous une pression minimale de 0.5 bar sous contrôle caméra, > la reprise de fissures, branchements pénétrants, fraisage des racines, graisses, dépôts, joints ou tout autre élément extérieur : injection de résine, traitement de fissures longitudinales ou transversales,.. > les sujétions relatives au maintien de l'écoulement des eaux usées pendant les travaux afin de limiter les remontées d'eaux chez les riverains, > l'amenée et le repli du matériel de gainage, > la fourniture, la mise en oeuvre, le durcissement, la polymérisation du chemisage en feutre polyester et le découpage des extrémités, > la mise en oeuvre d'un pré-liner et d'un jean selon nécessité des travaux, > l'obturation des piquages des branchements, > les découpes/ ré- ouverture au niveau des branchements et les finitions du gainage au droit de chaque regard y compris l'étanchéité, > les sujétions relatives au maintien de l'écoulement des eaux usées pendant les travaux afin de limiter les remontées d'eaux chez les abonnés, > la main d'oeuvre et toutes sujétions Le Mètre Linéaire:
0 |  | a) collecteur | ml | 0
0 |  | b) branchement | ml | 0
0 | x | Chemisage continu d'une canalisation y compris hydrocurage, préparation du réseau et ré-ouverture des branchements - FIBRE DE VERRE
0 |  | Ce prix comprend: > l'amenée et le repli du matériel de curage, > toutes fournitures, main d'oeuvre et frais nécessaires au curage hydrodynamique d'une canalisation à réaliser préalablement à la réhabilitation, le nettoyage éventuel des regards. Rénuméré au linéaire de canalisation à traiter, peu importe le nombre de curage nécessaire (avant ITV et avant gainage, ...). Compris tous les frais de dépotage et de traitement des produits de curage en conformité avec la législation en vigueur, > la réhabilitation ponctuelle par l'intermédiaire d'un robot multifonction (en dehors des travaux de manchettes, tophat et gainage): > l'amenée et le repli du matériel de préparation de réseau, > les travaux préparatoires avant intervention ( découpe d'éléments saillants, nettoyage du regard,...), > le test à l'air comprimé sous une pression minimale de 0.5 bar sous contrôle caméra, > la reprise de fissures, branchements pénétrants, fraisage des racines, graisses, dépôts, joints ou tout autre élément extérieur : injection de résine, traitement de fissures longitudinales ou transversales,.. > les sujétions relatives au maintien de l'écoulement des eaux usées pendant les travaux afin de limiter les remontées d'eaux chez les riverains, > l'amenée et le repli du matériel de gainage, > la fourniture, la mise en oeuvre, le durcissement, la polymérisation du chemisage en fibre de verre et le découpage des extrémités, > la mise en oeuvre d'un pré-liner et d'un jean selon nécessité des travaux, > l'obturation des piquages des branchements, > les découpes/ ré- ouverture au niveau des branchements et les finitions du gainage au droit de chaque regard y compris l'étanchéité, > les sujétions relatives au maintien de l'écoulement des eaux usées pendant les travaux afin de limiter les remontées d'eaux chez les abonnés, > la main d'oeuvre et toutes sujétions Le Mètre Linéaire:
0 |  | a) collecteur | ml | 0
0 |  | b) branchement | ml | 0
0 |  | Travaux ponctuels
0 | x | Reprise d'étanchéité au droit des raccordements (manchette + tophat)
0 |  | Ce prix comprend: > l'amenée et le repli du matériel, > le repérage par caméra, > la préparation de la canalisation avant fourniture et pose de la pièce d'étanchéïté composée d’une manchette en fibre de verre + d'un tophat (passages caméra ; toute préparation au robot nécessaire dans le cadre d'un réseau existant classique, découpe d'éléments saillants, nettoyage du regard, injection de résine...), > la fourniture, la mise en oeuvre, le durcissement, la polymérisation des matériaux, > l'obturation des piquages des branchements, > les sujétions relatives au maintien de l'écoulement des eaux usées pendant les travaux afin de limiter les remontées d'eaux chez les abonnés, > la main d'oeuvre et toutes sujétions L'Unité : | u | 0
0 | x | Réhabilitation par manchette souple (80cm) - FIBRE DE VERRE
0 |  | Ce prix comprend: > l'amenée et le repli du matériel, > le repérage par caméra, > la préparation de la canalisation avant fourniture et pose de la manchette fibre de verre (passages caméra ; toute préparation au robot nécessaire dans le cadre d'un réseau existant classique, découpe d'éléments saillants, nettoyage du regard, injection de résine...), > la fourniture, la mise en oeuvre, le durcissement, la polymérisation des matériaux, > l'obturation des piquages des branchements, > les sujétions relatives au maintien de l'écoulement des eaux usées pendant les travaux afin de limiter les remontées d'eaux chez les abonnés, > la main d'oeuvre et toutes sujétions L'Unité : | u | 0
0 | x | Réhabilitation par manchette rigide (45cm) ou manchette d'extrémité (25 à 30cm) - INOX
0 |  | Ce prix comprend: > l'amenée et le repli du matériel, > le repérage par caméra, > la préparation de la canalisation avant fourniture et pose d'une manchette élastomère avec feuillard inox A4, d'une longueur maximale de 50 cm, dans le but de restructurer ou étancher une casse, un décalage, une fissuration ponctuelle ou un raccord gaine / regard, de type Quick Lock (passages caméra ; toute préparation au robot nécessaire dans le cadre d'un réseau existant classique, découpe d'éléments saillants, nettoyage du regard, injection de résine...), > la fourniture et la mise en oeuvre de la manchette inox sur le collecteur ou en extrémité de gainage, au droit des regards, > l'obturation des piquages des branchements, > les sujétions relatives au maintien de l'écoulement des eaux usées pendant les travaux afin de limiter les remontées d'eaux chez les abonnés, > la main d'oeuvre et toutes sujétions L'Unité : | u | 0
0 | x | Etanchement et protection d'un regard de visite
0 |  | Ce prix comprend: > l'installation, le repli, le balisage et la protection du chantier, > l'étanchement, si besoin est, des fuites importantes au moyen de mortier ou de résine, > les sujétions relatives au maintien de l'écoulement des eaux usées pendant les travaux afin de limiter les remontées d'eaux chez les abonnés, > la projection sur l'ensemble du regard d'un revêtement de type résine assurant l'étanchéité globale du regard, ainsi qu'une protection contre les agressions chimiques (H2S, acides et bases diluées,...), > la main d'oeuvre et toutes sujétions L'Unité : | u | 0
0 |  | Divers
0 | x | Réhabilitation par robot multifonction (cas particuliers)
0 |  | Ce prix comprend: > la réhabilitation ponctuelle par l'intermédiaire d'un robot multifonction (en dehors des travaux de manchettes, tophat et gainage): > l'amenée et le repli du matériel, > les travaux préparatoires avant intervention (passage caméra ; découpe d'éléments saillants, nettoyage du regard,...), > le test à l'air comprimé sous une pression minimale de 0.5 bar sous contrôle caméra, > la reprise de fissures, branchements pénétrants, fraisage des racines, graisses, dépôts, joints ou tout autre élément extérieur :injection de résine, traitement de fissures longitudinales ou transversales,.. > les sujétions relatives au maintien de l'écoulement des eaux usées pendant les travaux afin de limiter les remontées d'eaux chez les abonnés > la main d'oeuvre et toutes sujétions La Demi Journée : | 1/2 j | 0
0
0 | 5 | RESEAU D'ASSAINISSEMENT TRAVAUX PONCTUELS EN TRANCHEE
0 |  | Terrassements et remplacement d'une canalisation
0 | x | Longueur inférieur ou égale à 3 ml - PVC, PVC Compact ou PP
0 |  | Ce prix comprend: > le repérage de la canalisation, > les terrassements en terrain de toutes natures quelle que soit sa profondeur (y compris découpe enrobé, dépose bordure et remise en état à l'identique) , > le dégagement et le découpage de la canalisation existante non amiantée, > les épuisements éventuels, > la fourniture et la mise en place du lit de pose en gravillons 4/6 au fond de la tranchée sur une épaisseur de 0,10 m et au-dessus de la canalisation sur une épaisseur de 0,15 m, > la fourniture et la pose de la canalisation quel que soit le diamètre, > la mise en place des joints d'étanchéité, > les raccords, > le remblayage de la tranchée sous chaussées, trottoirs et accotements avec des matériaux d'apport (Grave reconstituée humidifiée GNTB - 0/20) par couches de 0,20 m avec pilonnage, > les dispositifs de sécurité, les mesures nécessaires pour assurer la circulation ainsi que les accès aux propriétés riveraines, > la conservation des piquets et repères, > l'enlèvement et le transport des déblais en excédent dans une décharge appropriée, > les sujétions de croisement ou de longement des câbles, autres réseaux et ouvrages souterrains, > les sujétions relatives au maintien de l'écoulement des eaux usées pendant les travaux, > les essais mécaniques et hydrauliques, les épreuves, > la remise en état initial de la parcelle, la réfection définitive de la voirie à l'identique > la main d'oeuvre et toutes sujétions La dépose de réseau en amiante est à prévoir au chapitre concerné. L'Unité : | u | 0
0 | x | Longueur inférieur comprise entre 3 ml et 6ml - PVC, PVC Compact ou PP
0 |  | Ce prix comprend: > le repérage de la canalisation, > les terrassements en terrain de toutes natures quelle que soit sa profondeur (y compris découpe enrobé, dépose bordure et remise en état à l'identique) , > le dégagement et le découpage de la canalisation existante non amiantée, > les épuisements éventuels, > la fourniture et la mise en place du lit de pose en gravillons 4/6 au fond de la tranchée sur une épaisseur de 0,10 m et au-dessus de la canalisation sur une épaisseur de 0,15 m, > la fourniture et la pose de la canalisation quel que soit le diamètre, > la mise en place des joints d'étanchéité, > les raccords, > le remblayage de la tranchée sous chaussées, trottoirs et accotements avec des matériaux d'apport (Grave reconstituée humidifiée GNTB - 0/20) par couches de 0,20 m avec pilonnage, > les dispositifs de sécurité, les mesures nécessaires pour assurer la circulation ainsi que les accès aux propriétés riveraines, > la conservation des piquets et repères, > l'enlèvement et le transport des déblais en excédent dans une décharge appropriée, > les sujétions de croisement ou de longement des câbles, autres réseaux et ouvrages souterrains, > les sujétions relatives au maintien de l'écoulement des eaux usées pendant les travaux, > les essais mécaniques et hydrauliques, les épreuves, > la remise en état initial de la parcelle, la réfection définitive de la voirie à l'identique > la main d'oeuvre et toutes sujétions La dépose de réseau en amiante est à prévoir au chapitre concerné. L'Unité : | u | 0
0 |  | Travaux sur ouvrages
0 | x | Remplacement d'un regard de visite existant en PP
0 |  | Ce prix comprend: > les terrassements, les découpes de l'amiante si nécessaire (y compris traitement, raccords...) > la démolition du regard existant et l'évacuation en décharge agréee, > les sujétions relatives au maintien de l'écoulement des eaux usées pendant les travaux, > la fourniture et la pose d'un regard de visite étanche péfabriqué en polypropylène pour toute profondeur, y compris échelons scellés, joints, les cunettes, les étaiements, les épuisements quels soient les débits, le remblai en matériaux d'apport GNT 0/20, l'évacuation en décharge des déblais > les raccordements de collecteurs et branchements existants par manchon coulissant ou manchon multi-matériaux de type VPC de chez FUNKE, > le tampon fonte D400 de 102kg minimum, joint dans gorges usinées, marquage "Eaux Usées", de type Fondatel Arti 850 R 60 > la main d'oeuvre et toutes sujétions L'Unité : | u | 0
0 | x | Reprise de cunette de regard
0 |  | Ce prix comprend: > le nettoyage, les sujétions relatives au maintien de l'écoulement des eaux usées pendant les travaux, la fourniture et la mise en oeuvre de béton et de produit d'étanchement et toutes sujétions. > la main d'oeuvre et toutes sujétions L'Unité : | u | 0
0 | x | Reprise de raccordement de canalisation de branchement existant sur collecteur en cours de réhabilitation par l'extérieur
0 |  | Ce prix comprend: > les terrassements, le dégagement des conduites, la fourniture et la pose de canalisation, d'une culotte, les joints d'étanchéité, le manchon inter-matériau ou raccord matériaux par piquage type Connex liner, les sujétions relatives au maintien de l'écoulement des eaux usées, le remblayage avec de la GNT B, les réfections provisoires et définitives et toutes sujétions. > la main d'oeuvre et toutes sujétions L'Unité : | u | 0
0 | x | Reprise de raccordement de canalisation de branchement existant sur collecteur existant (changement de culotte, remplacement d'un regard borgne), Ø intérieur équivalent à l'existant
0 |  | Ce prix comprend: > les terrassements, le dégagement des conduites, la dépose de du piquage existant, de la culotte ou de regard borgne et son évacuation en décharge agrée, la fourniture et la pose de canalisation, d'une culotte, les joints d'étanchéité, le manchon multi-matériaux de type VPC de chez FUNKE, les sujétions relatives au maintien de l'écoulement des eaux usées, le remblayage avec de la GNT B, les réfections provisoires et définitives et toutes sujétions. > la main d'oeuvre et toutes sujétions L'Unité : | u | 0
0 | x | Fourniture et pose de regard de façade étanche sur branchement particulier existant, de section circulaire de 250 ou 315 mm de diamètre, pour toute profondeur (compris dépose si existant)
0 |  | Ce prix rémunère la fourniture et la pose de regard de branchement E.U. type tabouret monobloc à passage direct en PVC ou PP, cheminée de diam 250mm de couleur orange, la pose d'un bouchon femelle avec poignée, en limite de propriété publique/privée, de toute profondeur sur un branchement existant. Un écartement minimum de 5 cm sera maintenu entre le sommet de la cheminée et le regard de visite afin d’éviter le report de charge sur la boite. Le tampon dispose d’un marquage « eaux usées». Tampon plein rond à embase ronde C250 de 36kg minimum, marquage EU, de type GE3522 de FONDATEL. Ce prix comprend également: > le sciage soigné du revêtement, > les terrassements en déblai y compris évacuation, > la dépose et l'évacuation de l'ouvrage si existant, > l'évacuation vers une décharge agréée d'éventuels matériaux en amiante ciment évacués lors de la pose du tabouret, > le blindage éventuel, > le raccordement de part et d'autre du branchement existant quelque soit le diamètre, la longueur et la nature du branchement, > les manchons inter-matériaux de type VPC de chez FUNKE, > le remblaiement en GNTB 0/20, y compris le compactage soigné, > la main d'œuvre, le matériel et toutes sujétions,> la main d'oeuvre et toutes sujétions L'Unité : | u | 0
0
0 | 6 | DIVERS
0 | x | Divers 1
0 |  | Ce prix comprend: ... L'Unité : | u | 0
0 | x | Divers 2
0 |  | Ce prix comprend: ... L'Unité : | u | 0
0 | x | Divers 3
0 |  | Ce prix comprend: ... L'Unité : | u | 0
0 | x | Divers 4
0 |  | Ce prix comprend: ... L'Unité : | u | 0
0 | x | Divers 5
0 |  | Ce prix comprend: ... L'Unité : | u | 0
0 | x | Divers 6
0 |  | Ce prix comprend: ... L'Unité : | u | 0
0 | x | Divers 7
0 |  | Ce prix comprend: ... L'Unité : | u | 0
0
1 | 3 | REFECTION - DIVERS
1 |  | Voirie
0 | x | Réfection provisoire - Bi-couche
0 |  | Ce prix rémunère la réfection provisoire de chaussée ou trottoir et comprend : > le reprofilage (réglage et compactage si nécessaire) du niveau supérieur du remblai mis en place sur la largeur de la tranchée, > la mise en oeuvre d'un bi-couche (1kg d'émulsion de bitume à 70 % + 12 l/m² de gravillons 10/14 et 1,3 kg d'émulsion de bitume à 70 % + 6l/m² de gravillons 4/6 cylindrés avec débord de 20cm de part et d'autre de la tranchée, > le cylindrage pour la réalisation d'un bi-couche suivant les prescriptions du gestionnaire de voirie (la surface devra régner avec le niveau existant de la chaussée) > toute mise à la côte nécessaire (tampons, BAC, ...) Le Mètre Carré : | m² | 0
0 | x | Réfection provisoire - Enrobés à froid
0 |  | Ce prix rémunère la réfection provisoire de chaussée ou trottoir et comprend : > le reprofilage (réglage et compactage si nécessaire) du niveau supérieur du remblai mis en place sur la largeur de la tranchée, > la mise en oeuvre d'enrobé à froid de granulométrie 0/10, > le cylindrage pour la réalisation d'un enrobé à froid suivant les prescriptions de le gestionnaire de voirie (la surface devra régner avec le niveau existant de la chaussée) > toute mise à la côte nécessaire (tampons, BAC, ...) Le Mètre Carré : | m² | 0
1 | 3-01 | Réfection définitive - Bi-couche
1 |  | Ce prix rémunère la réfection définitive de chaussée ou trottoir et comprend : > le reprofilage (réglage et compactage si nécessaire) du niveau supérieur du remblai mis en place sur la largeur de la tranchée, > la mise en oeuvre d'un bi-couche (1kg d'émulsion de bitume à 70 % + 12 l/m² de gravillons 10/14 et 1,3 kg d'émulsion de bitume à 70 % + 6l/m² de gravillons 4/6 cylindrés avec débord de 20cm de part et d'autre de la tranchée, > le cylindrage pour la réalisation d'un bi-couche suivant les prescriptions du gestionnaire de voirie (la surface devra régner avec le niveau existant de la chaussée) > toute mise à la côte nécessaire (tampons, BAC, ...) Le Mètre Carré : | m² | 0
0 | x | Réfection définitive - Tri-couche
0 |  | Ce prix rémunère la réfection définitive de chaussée ou trottoir et comprend : > le reprofilage (réglage et compactage si nécessaire) du niveau supérieur du remblai mis en place sur la largeur de la tranchée, > la mise en oeuvre d'un tri-couche (2 kg d'émulsion de bitume à 60 % + 15 l/m² de gravillons 16/25,1,5 kg d'émulsion de bitume à 60 % + 11 l/m² de gravillons 6/16 et 1 kg d'émulsion de bitume à 70 % + 5 l/m² de gravillons 4/6 cylindrés) avec débord de 20cm de part et d'autre de la tranchée, > le cylindrage pour la réalisation d'un tri-couche suivant les prescriptions du gestionnaire de voirie (la surface devra régner avec le niveau existant de la chaussée) > toute mise à la côte nécessaire (tampons, BAC, ...) Le Mètre Carré : | m² | 0
0 | x | Réfection définitive - Grave Bitume 0/14
0 |  | Ce prix rémunère la réfection définitive de chaussée ou trottoir et comprend : > le reprofilage (réglage et compactage si nécessaire) du niveau supérieur du remblai mis en place sur la largeur de la tranchée, y compris le décaissement du matériau en place avec les débords (0,15 m de part et d'autre de la réfection provisoire), Dans les autres cas, la réfection définitive (surface) et les structures sont réalisées au minimum 2 mois (et au maximum 5 mois) après la réfection provisoire, > la mise en oeuvre de grave-bitume à chaud de granulométrie 0/14, > le cylindrage pour la réalisation d'une grave-bitume suivant les prescriptions du gestionnaire de voirie, y compris la réalisation d'un joint étanche à l'émulsion de bitume avec fermeture de part et d'autre de la tranchée (la surface devra régner avec le niveau existant de la chaussée) > toute mise à la côte nécessaire (tampons, BAC, ...) Le Mètre Carré : | m² | 0
0 | x | Réfection définitive - Grave Bitume 0/14 sur 12cm + Enrobés à chaud 0/10 sur 8cm
0 |  | Ce prix rémunère la réfection définitive de chaussée ou trottoir et comprend : > le reprofilage (réglage et compactage si nécessaire) du niveau supérieur du remblai mis en place sur la largeur de la tranchée, y compris le décaissement du matériau en place avec les débords (0,15 m de part et d'autre de la réfection provisoire), Dans les autres cas, la réfection définitive (surface) et les structures sont réalisées au minimum 2 mois (et au maximum 5 mois) après la réfection provisoire, > la mise en oeuvre de grave-bitume à chaud de granulométrie 0/14, > la mise en oeuvre d'enrobé à chaud de granulométrie 0/10, > le cylindrage pour la réalisation de chaque couche suivant les prescriptions du gestionnaire de voirie, y compris la réalisation d'un joint étanche à l'émulsion de bitume avec fermeture de part et d'autre de la tranchée (la surface devra régner avec le niveau existant de la chaussée) > toute mise à la côte nécessaire (tampons, BAC, ...) Le Mètre Carré : | m² | 0
0 | x | Réfection définitive - Enrobés à chaud 0/10 sur 8cm
0 |  | Ce prix rémunère la réfection définitive de chaussée ou trottoir et comprend : > le reprofilage (réglage et compactage si nécessaire) du niveau supérieur du remblai mis en place sur la largeur de la tranchée, y compris le décaissement du matériau en place avec les débords (0,15 m de part et d'autre de la réfection provisoire), Dans les autres cas, la réfection définitive (surface) et les structures sont réalisées au minimum 2 mois (et au maximum 5 mois) après la réfection provisoire, > la mise en oeuvre d'enrobé à chaud de granulométrie 0/10, > le cylindrage pour la réalisation d'un enrobé BBSG suivant les prescriptions de le gestionnaire de voirie, y compris la réalisation d'un joint étanche à l'émulsion de bitume avec fermeture de part et d'autre de la tranchée (la surface devra régner avec le niveau existant de la chaussée) > toute mise à la côte nécessaire (tampons, BAC, ...) Le Mètre Carré : | m² | 0
1 | 3-02 | Réfection définitive - Enrobés à chaud 0/10 sur 6cm
1 |  | Ce prix rémunère la réfection définitive de chaussée ou trottoir et comprend : > le reprofilage (réglage et compactage si nécessaire) du niveau supérieur du remblai mis en place sur la largeur de la tranchée, y compris le décaissement du matériau en place avec les débords (0,15 m de part et d'autre de la réfection provisoire), Dans les autres cas, la réfection définitive (surface) et les structures sont réalisées au minimum 2 mois (et au maximum 5 mois) après la réfection provisoire, > la mise en oeuvre d'enrobé à chaud de granulométrie 0/10, > le cylindrage pour la réalisation d'un enrobé BBSG suivant les prescriptions de le gestionnaire de voirie, y compris la réalisation d'un joint étanche à l'émulsion de bitume avec fermeture de part et d'autre de la tranchée (la surface devra régner avec le niveau existant de la chaussée) > toute mise à la côte nécessaire (tampons, BAC, ...) Le Mètre Carré : | m² | 0
0 | x | Réfection définitive - Enrobés à chaud 0/6 sur 8cm
0 |  | Ce prix rémunère la réfection définitive de chaussée ou trottoir et comprend : > le reprofilage (réglage et compactage si nécessaire) du niveau supérieur du remblai mis en place sur la largeur de la tranchée, y compris le décaissement du matériau en place avec les débords (0,15 m de part et d'autre de la réfection provisoire), Dans les autres cas, la réfection définitive (surface) et les structures sont réalisées au minimum 2 mois (et au maximum 5 mois) après la réfection provisoire, > la mise en oeuvre d'enrobé à chaud de granulométrie 0/10, > le cylindrage pour la réalisation d'un enrobé BBSG suivant les prescriptions de le gestionnaire de voirie, y compris la réalisation d'un joint étanche à l'émulsion de bitume avec fermeture de part et d'autre de la tranchée (la surface devra régner avec le niveau existant de la chaussée) > toute mise à la côte nécessaire (tampons, BAC, ...) Le Mètre Carré : | m² | 0
0 | x | Réfection définitive - Enrobés à chaud 0/6 sur 6cm
0 |  | Ce prix rémunère la réfection définitive de chaussée ou trottoir et comprend : > le reprofilage (réglage et compactage si nécessaire) du niveau supérieur du remblai mis en place sur la largeur de la tranchée, y compris le décaissement du matériau en place avec les débords (0,15 m de part et d'autre de la réfection provisoire), Dans les autres cas, la réfection définitive (surface) et les structures sont réalisées au minimum 2 mois (et au maximum 5 mois) après la réfection provisoire, > la mise en oeuvre d'enrobé à chaud de granulométrie 0/6, > le cylindrage pour la réalisation d'un enrobé BBSG suivant les prescriptions de le gestionnaire de voirie, y compris la réalisation d'un joint étanche à l'émulsion de bitume avec fermeture de part et d'autre de la tranchée (la surface devra régner avec le niveau existant de la chaussée) > toute mise à la côte nécessaire (tampons, BAC, ...) Le Mètre Carré : | m² | 0
1 | 3-03 | Réfection définitive de chainettes pavées
1 |  | Ce prix rémunère la réfection définitive de chainettes pavéesr et comprend : > La dépose des pavés, des dalles ou du carrelage, le nettoyage des éléments, la repose des éléments, la fourniture et la mise en oeuvre, la fourniture éventuelle de nouveaux matériaux, le calage, main d'oeuvre et toutes sujétions > toute mise à la côte nécessaire (tampons, BAC, ...) Le Mètre Carré : | m² | 0
0 | x | Réfection définitive de dallage en béton désactivé
0 |  | Ce prix rémunère la réfection définitive de chaussée ou trottoir et comprend : > La fourniture et la mise en oeuvre de béton désactivé sur 6cm, la main d'oeuvre et toutes sujétions > toute mise à la côte nécessaire (tampons, BAC, ...) Le Mètre Carré : | m² | 0
0 | x | Réfection définitive de surface sablée
0 |  | Ce prix rémunère la réfection définitive de chaussée ou trottoir et comprend : > La fourniture et la mise en oeuvre de sable 0/2 sur 4cm d'épaisseur, la main d'oeuvre et toutes sujétions > toute mise à la côte nécessaire (tampons, BAC, ...) Le Mètre Carré : | m² | 0
0 | x | Réfection d'accotement, fossé, talus
0 |  | Ce prix comprend : > La reconstitution de la forme par remise en place des matériaux et, si besoin, l'apport de matériaux nouveaux, main d'oeuvre et sujétions > toute mise à la côte nécessaire (tampons, BAC, ...) Le Mètre Linéaire : | ml | 0
1 | 3-04 | Réfection de parcelle privative (espaces verts, pavés, graviers, enrobé, ...)
1 |  | Ce prix comprend : > La réfection de parcelle privative aménagée comprenant la reprise de l'aménagement de la parcelle privative à l'identique de l'existant (enrobés colorés, pavés dallage, engazonnement, jardin...), toutes fournitures, main d'œuvre et sujétions > toute mise à la côte nécessaire (tampons, BAC, ...) Le Mètre Linéaire : | ml | 0
0 | x | Réfection de parcelle agricole
0 |  | Ce prix comprend : > La reconstitution de la forme par remise en place des matériaux et, si besoin, l'apport de matériaux nouveaux, main d'oeuvre et sujétions > toute mise à la côte nécessaire (tampons, BAC, ...) Le Mètre Linéaire : | ml | 0
1 |  | Maçonnerie
1 | 3-05 | Dépose et repose de caniveaux et bordures en béton et granit y compris fourniture si nécessaire
1 |  | Ce prix comprend : > La dépose et le nettoyage des éléments, le réemploi avec remplacement éventuel des éléments cassés, la confection d'une semelle de fondation en béton maigre à 150 kg de 0,10 m d'épaisseur, le scellement et la réalisation des joints, main d'oeuvre et sujétions. Le Mètre Linéaire : | ml | 0
1 |  | Marquage au sol
1 | 3-06 | Réfection de marquage au sol en résine à froid
1 |  | Ce prix comprend : > La préparation du support > La réalisation du marquage au sol, toute couleur, en résine à froid > toute forme de marquage au sol Le Forfait : | ft | 0
1
1 | 4 | CONTRÔLE & DOE
1 | 4-01 | Essais pression, désinfection et frais d'analyse bactériologique
1 |  | Ce prix rémunère: > Pour les essais pressions: s'applique aux essais de mise en pression général du réseau. Tout essai ne satisfaisant pas aux conditions sera considéré comme nul et recommencé jusqu'à obtention de bons résultats (à la charge de l'entreprise) > Pour les désinfections et frais d'anayses: s'applique à la désinfection des réseaux (conformément aux articles 64 et 70 du fascicule 71) pour une série d'analyses quelque soit le nombre de prélèvements réalisés en cas de mauvais résultats. Le passage d'un bouchon cureur devra être effectué avant la désinfection Le Forfait : | ft | 0
0 | x | Contrôle de compactage
0 |  | Ce prix rémunère les essais de compactage du remblai de la tranchée dans le cadre de la réception de chantier. Ils sont réalisés par essais pénétromètriques ou gammadensimétriques, conformément au guide technique de remblayage des tranchées et de réfection des chaussées (SETRA - LCPC de Mai 1994) et à la norme NFP98-331. En cas de contestation sur la valeur minimale, il sera procédé à des essais normalisés complémentaires. Les essais au pénétromètre seront effectués par un laboratoire spécialisé agréé par le Maître d'Œuvre et le Maître d'Ouvrage. La localisation de ces essais sera choisie par le Maître d'Œuvre. Selon le Fascicule 70-1: 1 point tous les 50ml ou au moins 1 par tronçon + 1point tous les 2 dispositif d'accès + 1 point tous les 5 canalisations de branchement. L'Unité : | u | 0
0 | x | ITV sur réseau neuf
0 |  | Ce prix rémunère l'inspection télévisuelle conforme au Fascicule 70 dans le cadre de la réception de chantier. Ces inspections et essais seront réalisés par une entreprise COFRAC compétente et certifiée préalablement à la réception des travaux. Le résultats de ses essais et inspections seront transmis au maître d'oeuvre en 3 exemplaire papier et 1 exemplaire informatique. L'ITV sera exécutée sur les conduites principales ainsi que sur les conduites de branchements peu importe le diamètre. Le Mètre Linéaire : | ml | 0
0 | x | Essai pression des canalisations y compris branchements
0 |  | Ce prix rémunère la réalisation des essais à l'air des réseaux EU et EP dans le cadre de la réception de chantier. Ils sont réalisés sur la conduite et les branchements conformément à la norme NF EN 1610 et peu importe le diamètre. Le Mètre Linéaire : | ml | 0
0 | x | Essai pression des ouvrages de visite (regard, tabourets,…)
0 |  | Ce prix rémunère la réalisation des essais à l'air des réseaux EU et EP dans le cadre de la réception de chantier. Ils sont réalisés sur les ouvrages de visite (regard, tabourets, …) conformément à la norme NF EN 1610 et peu importe le diamètre. L'Unité : | u | 0
1 | 4-02 | Réalisation du DOE et plan de récolement
1 |  | Ce prix rémunère la réalisation d'un dossier des ouvrages exécutés suivant l'article R. 554-34 et comprenant : > le relevé géoréférencé (x, y, z) conformément au décret du 26 décembre 2000 susvisé, par un prestataire certifié > le relevé en génératrice supérieure de l'ouvrage ou du tronçon d'ouvrage si celui-ci est souterrain ou subaquatique, ou en génératrice inférieure pour un ouvrage ou tronçon d'ouvrage aérien > le levé des réseaux posés (adduction/distribution/transport et branchements) en (x,y,z) selon la classe de précision A avec précision du diamètre et de la nature de conduite posée y compris conduites de branchement > le levé des réseaux abandonnés avec précision du diamètre et de la nature de conduite abandonné > le levé des réseaux concessionnaires rencontrés, > le calepinage des nœuds et des pièces hydrauliques posées, > le levé du bord de chaussé et des émergences de réseaux (regard, chambres, bouches à clé) à proximité immédiate du projet, > le mode de mesure utilisé, direct ou indirect, le nombre et la localisation des relevés ainsi que la technologie employée sont déterminés de sorte à garantir la localisation du tronçon concerné dans la classe de précision A > liste d'informations obligatoire : - Le nom du responsable de projet relatif au chantier concerné ; - Le nom de l'entreprise ayant fourni le relevé final géoréférencé ; - Le nom du prestataire certifié qui est intervenu pour le géoréférencement ; - Le cas échéant, le nom du prestataire certifié ayant procédé à un relevé indirect par détection de l'ouvrage fouille fermée ; - La date du relevé géoréférencé ; - Le numéro de la déclaration de projet de travaux et celui de la déclaration d'intention de commencement de travaux ; - La nature de l'ouvrage objet du relevé, au sens de l'article R. 554-2 du code de l'environnement ; - La marque et le numéro de série de l'appareil de mesure ; - L'incertitude maximale de la mesure (en différenciant, le cas échéant, les trois directions); - Dans le cas de détection d'ouvrage fouille fermée, la technologie de mesure employée > l'intégration dans le SIG des travaux réalisé > L'entreprise se rapprochera du service SIG pour l'intégration > le report des informations sur plan informatisé (AUTOCAD) > la fourniture du dossier en TROIS exemplaires papier dont un reproductible > un support informatique au format DWG. Le Forfait : | ft | 0
1
1
1
1
1
1